## DATOS
SIIMED S.A.S. - INGETES S.A.S |  |  | OCT/31/2025
INVENTARIO REGULAR
REFERENCIA | MARCA | DESCRIPCION | CANTIDAD
7MH4950-2AA01 | SIEMENS | Módulo de pesaje Siwarex U, de 2 canales. para S7-300 uy ET200M - RS232 . Marca: Siemens. | 0
6ED1055-1CB10-0BA2 | SIEMENS | LOGO! DM16 24MOD,Ampliación 24VDC/24V DC/TRANS., 8 ED/8SD, 4 módulos para LOGO! 8. Marca : Siemens. | 1
3RK7137-6SA00-0BC1 | SIEMENS | Simatic ET200SP, módulo de comunicación CM AS-I Master ST según AS-Interface SPEC. V3.0. Marca: Siemens. | 1
6ES7193-6LA10-01 | SIEMENS | 1000 Tiras rotulables Simatic ET200SP, gris claro, por Unidad DIN A4, perforado. Marca: Siemens. | 8
6ES7131-6BH01-0BA0 | SIEMENS | Módulo de entradas digitales, Simatic ET 200SP DI16x24VDC, estandar, tipo de entrada 3. Marca: Siemens. | 0
6ED1055-1CB00-0BA2 | SIEMENS | Modulo de ampliacion LOGO DM8. 24. 4DI/4 D/O. Para LOGO 8. Marca SIEMENS | 5
6ES7132-6BH01-0BA0 | SIEMENS | SIMATIC ET 200SP. Modulo de salidas digitales DQ 16*24V. DC/ 0.5A. M arca SIEMENS | 0
7MH4138-6AA00-0BA0 | SIEMENS | SIWAREX WP321 Electrónica de pesaje (1canal) para celdas de cargas analógicas, sensores de fuerza(1-4mv/v) para ET 200SP, RS-485. Marca: Siemens. | 0
6ES7134-6GD01-0BA1 | SIEMENS | SIMATIC ET200SP. Modulo de entradas analogicas Wire Standard. Marca SIEMENS | 0
6ES7193-6SC00-1AM0 | SIEMENS | SIMATIC ET200 SP. Abrazaderas de pantalla y 5 contactos de pantalla para conexion directa. Marca SIEMENS | 2
6ES7193-6BP20-0BA0 | SIEMENS | SIMATIC ET 200SP, BaseUnit BU15-P16+A10+2B, BU tipo A0, Bornes. Marca: SIEMENS | 0
6ES7193-6BP20-0DA0 | SIEMENS | SIMATIC ET 200SP, BaseUnit BU15-P16+A10+2D, BU tipo A0, Bornes. Marca SIEMENS | 0
6GK5216-4BS00-2AC2 | SIEMENS | SCALANCE XC16-4C Layer 2 IE Switch, puertos RJ45.10/100/1000 Mbits/s 1 puerto de consola LED. Marca: Siemens. | 0
6GK5991-1AD00-8GA0 | SIEMENS | Accesorios para SCALANCE X, transceptor enchufable SFP991-1A, 1puerto LC100Mbits/s, Opticos multimodo. Marca: Siemens. | 0
6ES7155-6AA02-0BN0 | SIEMENS | simatic et 200SP, Bundle módulo de Interfaz PROFINET IM 155-6PN ST, max.32 módulos de periferia y 16modulos ET200AL. Marca: Siemens. | 3
6XV1873-5AN50 | SIEMENS | Cable FO estandar GP 50/125, confeccionado con 2 conectores LC dóplex, Long. 50m. Marca: Siemens. | 0
6ES7513-1RM03-0AB0 | SIEMENS | SIMATIC S7-1500R, CPU 1513R-1PN, Módulo central con memoria de trabajo 600kB para programar y 2.5MB para datos, PROFINET RT 2 puertos. Marca: Siemens. | 0
6XV1873-5AT15 | SIEMENS | Cable estandar FO GP 50/125, confeccionado con 2 conectores LC dùplex, long. 150mts. Marca: Siemens. | 0
6GT2891-4LH50 | SIEMENS | SIMATIC RF IO-Link cable de conexión, confeccionado entre maestro IO-Link y lector M12 de 4 polos y extremo abierto. Marca: Siemens. | 0
6GT2821-1BC32 | SIEMENS | Lector SIMATIC RF200 Interfáz IO-Link V1.1 IP67 de -25 a 70ªC M18x83mm con antena integrada 32bytes. Marca: Siemens. | 0
6NH9860-1AA00 | SIEMENS | Antena ANT 794-4MR, antena de banda cuádruple, omnidireccional con cable de 5mts. Marca : Siemens. | 1
6ES7195-7HA00-0XA0 | SIEMENS | SIMATIC DP,módulo de bus paraET200M para alojar una fuente de alimentación y un IM153función desenchufar y enchufar durante el funcionamientoRun incl | 1
6ES7134-6FF00-0AA1 | SIEMENS | Modulo de entradas analogicas ET 200SP, AI 8XU BAS. SIMATIC ET 200. Marca SIEMENS | 2
6AV2128-3QB06-0AX1 | SIEMENS | SIMATIC HMI MTP1500 Unifield comfort panel, mando táctil, display TFT panoramico 15.6" PROFINET. Marca: Siemens. | 0
6EP1332-4BA00 | SIEMENS | Fuente de alimentación Simatic PM 1507 24V/3 para Simatic S7-1500 Entrada AC 120/230 salida 24VDC V/3A. Marca : Siemens. | 2
6EP1321-5BA00 | SIEMENS | Fuente de alimentacion SITOP PSU 100C. 12 V/2 A. ENTRADA 100-230V AC (110-300V DC). Salida: 12V DC/2 A. | 1
6GK1901-1BB10-2AA0 | SIEMENS | Conector Simatic RJ45 plug 180 (10/100mbits) de metal robusto, por unidad. Marca: Siemens. | 0
6GK1901-1BB20-2AB0-CAJA | SIEMENS | Conector simatic net ie fc RJ45 plug 90 2x2, conector RJ45 (10/100mbit/s) con caja de metal robusta, salida cable 90º, por caja. Marca SIEMENS | 5
6GK1901-1BB10-2AB0 | SIEMENS | Conector Simatic RJ45 plug 180 (10/100mbits) de metal robusto, por caja de 10 unidades. Marca: Siemens. | 0
6GK1901-1BB20-2AB0-UNID | SIEMENS | Conector simatic net ie fc RJ45 plug 90 2x2, conector RJ45 (10/100mbit/s) con caja de metal robusta, salida cable 90º, por unidad. Marca SIEMENS | 8
6XV1830-0JH10 | SIEMENS | Cable Simatic NET PROFIBUS FC, robusto, revestimiento EXT, aplicación con entornos mecánicos y químicos | 12
6XV1840-2AH10 | SIEMENS | Cable instalación tp, Simatic Net, IE FC TP standard cable GP 2x2(profinet tipo A) para conectar a outlet RJ45 fc, para aplicacion universal, 4 hilos apantallado, cat 5. Marca : siemens. | 0
6AV2157-2EA00-0LB0 | SIEMENS | SIMATIC WinCC Unified Logging, 1000 LoggingTags, opción para WinCC Unified, software runtime, Single License clave de licencia. Marca: Siemens. | 0
6AV2157-0BQ02-3LB0 | SIEMENS | SIMATIC Wincc Unifield V19, opciòn para WinCC unifield PC. Marca: Siemens. | 0
6AV2154-0BS02-3LA0 | SIEMENS | SIMATIC Wincc Unifield V19 Database Storage para WinCC Unifield, software runtime. Marca: Siemens. | 0
6AV2154-2EB02-3LA0 | SIEMENS | SIMATIC WinCC Unifield V19 PC Runtime 1k Powertags, software runtime en el Tia portal. Marca: Siemens. | 0
6ES7822-0AE24-0YA5 | SIEMENS | SIMATIC STEP7 Basic V20. floating license para descargar, Software ingenieria TIA portal pcra SIMATIC S7-1200, Basic Panels yUnified Marca: Siemens. | 0
6ES7822-1AE24-0YA5 | SIEMENS | SIMATIC STEP 7 Prof V20. software de ingenieria en TIA portal, para configurar SIMATIC S7-1200/1500 S7-300//400. Marca: Siemens. | 0
6AV2151-0XB02-4LA5 | SIEMENS | SIMATIC WinCC Unifield V20 Comfort, software de Ingenieria en el TIA Portal. con documentacion, licencia para descargar. Marca: Siemens. | 0
6AV2154-1EB02-3LA0 | SIEMENS | SIMATIC WinnCC Unified V19 PC Runtime 500 PowerTags, software runtime en el TIA Portal; Single License. Marca: Siemens. | 0
6AV2153-2FB02-4LA5 | SIEMENS | SIMATIC WinCC Unifield V20 PC Engineering 10k PowerTags, software de ingenieria TIA Portal. Marca: Siemens. | 0
FS8-W | MC DONNEL | Sensor de flujo tipo paleta, para liquidos, conexión al proceso 1" NPT, Encerramiento Nema 4X (IP56) . Marca: McDonnell & Miller. | 4
7ME6140-2DM10-1JB1 | SIEMENS | SITRANS FM MAG 1100 F Sensor de caudal electromagnético estremadamente preciso, sanitario DN1 a DN100(3/8"-4"). Marca: Siemens. | 0
FDK:087L4154 | SIEMENS | Accesorio SITRANS FM MAG8000 prensastopa M12 con adaptador M20 de latón para cables de antena WCM sensus o bateria un paso. 10piezas. Marca: Siemens. | 0
7ME3810-2CC11-0AA0-Z S10+T11+T12 | SIEMENS | SITRANS FSS100 es un sistema de tránsito, caudalímetro ultrasónico basado en el tiempo para el reacondicionamiento de tuberías. Marca: Siemens. | 0
7ME3720-0AA00-0QA0-Z A54+B11+E00+F00+L64+T25 | SIEMENS | SITRANS F230 Clamp-ON Caudalímetro de alta precisión en el sector industrial para el suministro de agua. sin transmisor FST030. Marca: Siemens. | 0
7MF1567-3DA00-1GA1 | SIEMENS | Transmisor de presión SITRANS P220 y presión Abosoluta, apliaciones no lineales 0.25%, acero inoxidable , rango: 0 a 70bar.Max,250Bar.Marca: Siemens. | 1
7MF0300-1JF01-5AM1-Z A00+C11+E00+H02+Y01 | SIEMENS | Transmisor de presión SITRANS P320, presión relativa HART(4..20mA) MAX. 1000mbar(14.5psi) Rosca 1/2-1/4NPT conx. al proceso 316. Marca: Siemens. | 0
7MF4033-1DB10-1SC6 | SIEMENS | Transmisor para presion relativa o nivel en tanque abierto, SMART. Modelo SITRANS P. Serie DS III/P410. Marca SIEMENS | 1
7ML5221-0DA11 | SIEMENS | Transmisor de nivel SITRANS PROBE LU, cable inlet. plastico(PBT), 1xM20x1.5 y 1x1/2" NPT, rango/material transuctor 12mts, PVDF. Marca: Siemens. | 1
7ML5745-1CA82-1DA0 | SIEMENS | SITRANS LVL 100. Interruptor compacto de nivel limite vibratorio para uso con liquidos y lodos, compacto, long. de inserción 40mm(1.6). Marca: Siemens | 0
7ML6003-0BB10-1AA3 | SIEMENS | SITRANS LT500 Continuo, Monitorea volumen y caudal columètrico, 4-20mA, ver.2puntos de salida, 3reles, 2contactoA, 1contC 250VAC, M20. Marca: Siemens | 2
7ML5610-0AD10 | SIEMENS | Interruptor de nivel capacitivo Pointek CLS100 RF, conexion al proceso, detecciòn de nivel, liquidos, solidos, lodos y espuma, 3/4"NPT. Marca: Siemens | 2
7ML7001-0AE11-2AA0 | SIEMENS | Interruptor de nivel SITRANS LCS100, conexion al proceso, detecciòn de nivel, liquidos y solidos,aplicaciones sobrellenado 3/4"NPT. Marca: Siemens. | 1
CD12M/0B-020C1 | AVANTEC | Conector Acodado M12, 4Hilos, L=2M. | 4
UK1C/G2-0ESY | AVANTEC | Transmisor ultrasónico M18, 100-900mm ALC, 4-20mA. | 1
7ML5110-1DD07-4AK3 | SIEMENS | SITRANS probe LU240. Transmisor de nivel ultrasonico. Medicion continua. Rango 12m. monitorea nivel, volumen y caudal, HART 4-20mA, Marca: Siemens. | 0
7ML1830-1DT | SIEMENS | Tuerca de 2" NPT para sujeción. Marca : Siemens. | 3
90F0004 | M&C | Repuesto de filtros tipo F-20T, 75mm, material PTFE, porosidad 20um. Marca M&C | 4
06V7005 | M&C | Tapón analítico de G1/4" en PTFE. Marca : M&C. | 2
06V7010 | M&C | Tapon analítico de G3/8" en PTFE. Marca : M&C. | 1
01T2000 | M&C | Manguera de 4/6DN en noefreno para condensados x mts. Marca : M&C | 4
BP84HA | TEQCOM | Conectores de 1/4" MNPT, PTFE, para válvula neumática. Marca : TEQCOM. | 5
UT2-0 |  | Union Recto de 1/4 OD x 1/4 OD Matrial en acero inoxidable. Marca : ABAC | 3
AFL-00012 |  | Manguera Norpreno 3/16 x 5/16 Negra. | 2
15-6-P-0 |  | Conector union Jaco 3/8 | 3
5021716 |  | Barbed Elbow 3/16 X 7/32 | 2
5005000 |  | Barbed TEE 3/16 x 3/16 x 3/16 | 2
AC-SPE-6 | SERTO | Abrazadera de manguera PE, 1 paquete = 10 abrazaderas. Marca : SERTO | 11
988.8380.060-AC-838-6 | SERTO | Accesorios, T-Clip. Marca : SERTO | 1
988.8325.060 | SERTO | Codos Bend Clip Paquete por 20 unidades. . Marca : SERTO | 20
431.0200.000-PTFE-6/4X1-50M | SERTO | Tubo natural PTFE, estandar por metros. Marca: Serto. | 0
128.1161.110 | SERTO | Conector analitico codo macho de PVDF de G1/4" , manguera DN6/4 (SO-21124-6-1/4). Marca: Serto. | 23
128.3000.060 | SERTO | Conector analitico tipo T, de PVDF para manguera DN6/4. Marca: SERTO | 6
91F1015 | M&C | SPARE GL18-8mm sealing ring de PVDF. | 7
90F0025 | M&C | Sello para filtro FP-2T-D, GL25-12mm, en PTFE, férula para conectores analíticos. Marca : M&C | 1
90P1007 | M&C | Tubo Neopreno SR25, con conectores 4/6mm en PVDF. Marca : M&C | 1
4368065 | BUHLER | Conector tipo codo, con conexión al proceso de G1/4" macho, manguera OD DN6/8 em PVDF. Marca: Buhler. | 1
4150799 | BUHLER | Filtro AGF-PV-30-F2L. Material: PVDF/Vidrio. con elemento filtro F2L. Marca: Buhler. | 0
41111000 | BUHLER | Detector de humedad con detección de cable roto. FF-3-N plug M12 largo 4m. Marca: Buhler. | 0
46222026 | BUHLER | Elemento con Filtro en cerámica en anillo. Material: vitón, retención rata: 3um. Marca: Buhler. | 3
126.0010.060 | SERTO | Ferula, para manguera DN 6/4, en PVDF.(SO-20001-6). Marca: Serto. | 41
126.0500.045-SO-20503-A6-4 | SERTO | Boquilla para mangueras. Marca: Serto. | 7
128.1000.060 | SERTO | Union de manguera, para DN4/6. Marca: SERTO. | 5
128.2700.060 | SERTO | Conector codo analitico pasa muro de PVDF para manguera DN6/4. Marca: SERTO. | 8
148.1410.060 SO-NV-22A21E-6 | SERTO | Válvula codo de regulación manguera DN4/6, PTFE. Marca: SERTO | 0
90S0015 | M&C | Filtro para sonda Toma muestra modelo S-2K, cerámico de 2 micras de porosidad de 75mm de longitud. Marca: M&C. | 4
93S0045 | M&C | Empaques en Viton para el elemento filtrante. Marca: M&C. | 4
93S0027 | M&C | Sello de la Tapa en Viton para sonda SP21OH. Marca: M&C | 2
9110000059 | BUHLER | Fusibles 5x20mm, 315mA, slow blow Anti Estática. Marca : Buhler. | 2
128.1161.170-SO-21124-8-1/4 | SERTO | Adaptador con union macho PVDF, G1/4" DN 8/6. Marca : SERTO. | 0
128.1102.110 | SERTO | Union adaptador macho PVDF. Marca : SERTO | 9
128.1800.140 | SERTO | Unión Reductor, PVDF (SO-21821-A8-6). Marca: SERTO. | 6
41020050 | BUHLER | Elemento para filtro F2-L, PTFE, 2 Micras. Marca: Buhler. | 0
431.0300.000-PTFE-8/6X1-50M | SERTO | Tubo natural PTFE, estandar por metros.PTFE 8/6 x1. Marca: Serto. | 130
MONWIWAMO205 | SUNCONTRO | Accesorio de Analítica, 1 par(2 piezas) angulo holding en acero inoxidable para WT 20.5 Wall mount. Marca: SUN-CONTROL | 2
4200079 | BUHLER | Accesorio Montaje consola para bomba P2. Marca: Buhler. | 1
9124030072 | BUHLER | Cabezal para Bomba Peristáltica. Marca: Buhler. | 1
9124030092 | BUHLER | Manguera de Neopreno. Marca: Buhler. | 2
4200015 | BUHLER | Fuelle para bombsa de succiòn P2,2,P2,3 y 4,3 en PTFE. Marca: Buhler. | 2
110568-2R | CAI | Accesorio Muestra Capillary nozzle SAMP NOX DET 30, para Analizador de gases CLD600. Marca: CAI. | 1
4150699 | BUHLER | Filtro Coalescente, PVDF/glass/viton Modelo K-AGF-PV-30A. Marca: Buhler. | 0
128.2401.110 | SERTO | Conector codo analitico macho, de PVDF de G1/4", manguera DN4/6. Marca: Serto. | 2
128.1500.060 | SERTO | Conector analitico pasa muro de PVDF de para manguera DN6/4. Marca: SERTO,. | 12
126.0641.166 | SERTO | Adaptador macho tapered G3/8 - 3/8. Marca: Serto. | 19
4200034 | BUHLER | Set de repuesto 4-608, varilla de conexión del motor con rodamiento, accesorio excentrico, con pesa y set de tornillos. Marca: Buhler. | 1
110083-1 | CAI | REPUESTO NOX PARA CONVERTIDOR-ANALIZADOR. | 1
46222026P | BUHLER | Elemento con Filtro en cerámica en anillo. Material: perfluorelastomer, retención rata: 3um. Marca: Buhler. | 1
41030050 | BUHLER | Elemento filtro F2, material: PTFE, 2um, paquete por 5 piezas. Marca: Buhler. | 2
4101022 | BUHLER | Tapa Ciega GL 25. Marca: Buhler. | 1
45100135E | BUHLER | Accesorio de Sellado. Marca: Buhler. | 1
431.0350.000-PTFE 10/8x1 | SERTO | Tubo natural PTFE, estandar por metros.PTFE 10/8 x1. Marca: Serto. | 34
93S0029 | M&C | Set O-Ring para soporte de filtro del SP210. Marca: M&C | 2
148.1020.060 | SERTO | Valvula reguladora con montaje de panel union adaptador macho grosor max.6mm, PTFE Y FD. material: PVDF. Marca: SERTO. | 2
90F2005 | M&C | Filtro Análitico para filtro colaesciente modelo CLF-5, para aerosoles. Marca: M&C | 2
7MB1943-2AA65 | SIEMENS | Condensate tank complete mounted but without liquid level. Marca SIEMENS | 0
4932002 | BUHLER | Elemento filtrante coaliciente K-AGF-PV-30/K-AGF-VA-350. Material: Fibra de Borosilicato. Marca: Buhler. | 4
310084-3 | CAI | Válvula de Chequeo, SS, 1/8T, 1/3 PSI VI | 1
128.2000.080 | SERTO | Conector Unión codo manguera DN8/6, Material PVDF. Marca: SERTO. | 10
123.3000.100 | SERTO | Unión Tee DN 10/8 Mterial: PVDF (SO 23021-10). Marca: Serto. | 3
128.2000.100 | SERTO | Conector Unión codo manguera DN10/8, Material PVDF. Marca: SERTO. | 3
93S2110 | M&C | Calentador de cartucho SP2100/SP210, 115V. Marca: M&C. | 1
128.1201.110 | SERTO | Conector Analìtico Hembra REcto DN4/6" a G1/4" en PVDF. Marca: Serto. | 1
128.1161.120 | SERTO | Conector Analitico macho, de PVDF de G3/8", manguera DN4/6. Marca: SERTO. | 12
128.1800.175 | SERTO | Unión Reducción ajustable DN 10/8 a DN6/8 en PVDF. Marca: SERTO. | 10
05V6600 | M&C | Fèrulas para conectores analìticos, DN4/6, hechas en PVDF, para sello. Marca: M&C | 50
126.1661.180 | SERTO | Adaptador ajustable Macho manguera DN6/8 a G3/8" (SO 21624-A8-3/8). Marca: Serto. | 10
YBD.CPC4.147060 | SERTO | Boquilla con manguera cerrada Sello : NBR, Material : POM. Marca: Serto. | 2
YBD.CPC4.127060 | SERTO | Acoplador con boquilla de mangera cerrada. Sello: NBR, Material: Serto. | 2
126.0020.060 | SERTO | Enchufle base. Material : PVDF. Marca: Serto. | 15
128.1101.280 | SERTO | Adaptador macho union, Material: PVDF. Marca: SERTO. | 15
148.8110.060 | SERTO | LLave de cierre, sello FKM, material: PVDF. Marca: Serto. | 3
46222010P | BUHLER | Elemento con Filtro en acero inoxidable. Material: perfluorelastomer, retención rata: 5um. Marca: Buhler. | 1
4228224011000 | BUHLER | Bomba de muestra de gas de P 1.1, 280lt/h 115VAC, 60Hz, PVDF sin guarniciones, soporte de montaje y juego amortiguadores Vibraciones. Marca: BUHLER. | 1
7MB1943-2BA35 | SIEMENS | Valvula de bola de 5 vias de PVDF, con abrazaderas de fijación conexión Rosca interior G 1/4. Marca: Siemens. | 0
7MB2338-1AK16-5NJ1-Z A33 | SIEMENS | Analizador de gases para la medida de 3 componentes Modelo ULTRAMAT 23 con panel de Indicacion, bastidor de 19"para tubo 1/4". Marca: Siemens. | 0
056.0010.063 | SERTO | Ferula de compression, en acero inoxidable 1.4571/361TI. Marca: Serto. | 3
058.1201.140 | SERTO | Unión Adaptador Hembra, acero inoxidable 1.4571-316TI. Marca: Serto. | 7
4256213199000 | BUHLER | Bomba de gas de muestra modelo P2.3 de 400lt/h 115VAC, 60Hz, con cabezal en PTFE con valvula Bypass conector DN 4/6mm. Mounting bracket.Marca: Buhler. | 0
4596212011322000 | BUHLER | Enfriador tipo compresor modelo RC1.2+. de 390kj/h para montaje intramura, l115VAC, PVDF con 2 bombas peristálticas. Marca: Buhler. | 0
4111023 | BUHLER | Unidad de control para detección de humedad, modelo FF-HM-230 para trabajar con detector de humedad FF1 y FF3N 115/230VAC, montaje DIN. Marca: Buhler. | 0
126.0100.060 | SERTO | Tuerca de unión estirada, material PVDF. Marca: Serto. | 10
126.1304.140 | SERTO | Tubo de extremo reducido, Rojo, Material: PVDF. Marca: Serto. | 5
126.1304.175 | SERTO | Tubo de extremo reducido, Rojo, Material: PVDF. Marca: Serto. | 5
126.3600.060 | SERTO | Unión de T ajustable, Material: PVDF. Marca: Serto. | 4
9009139 | BUHLER | O-ring VITON 40X4mm for AGF-PV-30. Marca BUHLER | 1
70CFGUS001 | INOR | KIT de Configuración,USB, incluye 5 cables,y USB transmisores Inor iPAQ, miniIPAQ, IPAQ4L, IPAQ21/222 software incluido en USB. Marca : INOR. | 2
70ADA00013 | INOR | Accesorio para Riel para IPAQ-H, meso-H, miniPaQ-H. Marca: INOR | 6
70C3300010 | INOR | Transmisor Universal In-head, PC-programable Modelo C330, Isolation, 1500V. Marca: Inor. | 1
70KAB49717 | INOR | Cable para programar Modelo C330.Marca: Inor. | 4
70R5300010 | INOR | Transmisor de temperatura UniversaL IPAQ-R530 para RIEL, acepta T/C y RTD, Salida 4-20mA, Soporta NFC, Bluetooth. Marca INOR | 3
3110000 | RITTAL | Termostato SK 5-55ª 230V/24V. Marca: RITTAL. | 1
70C3300012 | INOR | Transmisor Universal In-head, PC-programable Modelo IPAQ - C330, Isolation, 1500V. Marca: Inor. | 5
70C1300211 | INOR | Transmisor de temperatura APAQ-C130 para cabezal, Digital para TC. Marca INOR. | 13
ITP11G | AKYTEC | Indicador de proceso en Loop, 4-20mA, con display de 7 segmentos LED verde, 14mm, de alrto. Señal escalizada, IP-65. 4 dìgitos. Marca: Akytec | 1
ITP11R | AKYTEC | Indicador de proceso en Loop, 4-20mA, con display de 7 segmentos LED Rojo, 14mm, de alrto. Señal escalizada, IP-65. 4 dìgitos. Marca: Akytec | 2
ITP15 | AKYTEC | LED con codigo de barras,0-100%,0-10V, 4-20mA, 225.5mm de diàmetro, 10bar, 15%. Marca: Akytec | 1
112449-2 | TEQCOM | Montaje para válvula solenoide de 1/8-1/4in. Polypro. Marca: TEQCOM. | 1
DM060S | NEPTRONIC | Actuador Elèctrico modelo DM060, alimentación 30VDC 24VAC consumo 6VA, control analógico de 2-10VDC o 4-20mA. Marca: Neptronic. | 0
BT100 | NEPTRONIC | Actuador Elèctrico modelo BT100, alimentación 120VAC, consumo 4W, control digital de dos,tres posiciones de 20-30seg. con feedback. Marca: Neptronic. | 1
TM360N | NEPTRONIC | Actuador con señal de control de 3 posiciones. Realimentación 4-20mA 0-10VDC. 0-90º tiemp. apert. 60-80seg, torque 180lb.in. Marca : Neptronic. | 3
NPNEP701 | NEPTRONIC | Accesorio adaptador para actuadores Serie R. Marca: Netronic. | 4
RH2 | NEPTRONIC | Protector Ambiental RH2. Marca: Neptronic. | 2
BW-RBADPT-ASSY | NEPTRONIC | Accesorio adaptador para actuadores Serie R. Marca: Neptronic. | 3
RM360NW | NEPTRONIC | Actuador Electrònico modelo RM360NW, torque 360lb/in, alimentacion 230VAC, IP65, tiemp. 60 a 85 de 0-90fgrad. salida 0 -10VDC. Marca: Neptronic. | 3
E3XA21 | OMRON | Sensor fotoeléctrico, Alimentación 30Vdc. Marca OMRON | 1
XS2CD4S1 | OMRON | Conector hembra para armar. marca OMRON | 6
CD12M-0B-050A1 |  | Accesorio para sensor, conector 5M, 12mm, 4hilos a180 grados. | 1
E50S8-2000-3-T-24 | AUTONICS | Encoder incremental de 2000ppr pole, Alimentación 12 - 24Vdc. Marca AUTONICS | 1
8001040220000 | KUBLER | Inserción de Aislamiento d6,35x47.5 (8.0010.4022.0000). Marca: Kubler. | 4
050060418211002M | KUBLER | Accesorio cordones 05.00.6041.8211.002M acoplamiento de fuelle 19mm para eje 6mm. Marca: Kubler. | 1
8000069010005 | KUBLER | Cable / conector 12 polos. Marca: Kubler. | 2
8502618521000 | KUBLER | Encoder Incremental Modelo 8502, IP67. Marca: Kubler. | 3
8001047000000 | KUBLER | Pin de Seguridad. Marca: Kubler. | 4
05CMB81810 | KUBLER | Accesorio Enchufle. Marca: Kubler | 4
6FX2001-5WD13-0AA1 | SIEMENS | Encoder absoluto monovuelta ST 22bits con Drive-Cliq, eje de hueco 12mm. Marca: Siemens. | 0
51907 |  | Potenciómetro Linea de 10 vueltas, de 10KOMHS, eje6.3mm, 22.22mm diámetro 2 watts. | 1
51930 |  | Dial para potenciómetro de 15 vueltas con anti-rotación seguro, 50 divisiones, eje 6.35mm, tamaño 22.2x22.2. | 2
7MH7723-1CD | SIEMENS | Teclado para indicador de pesaje SIEMENS. Modelo BW500. Marca SIEMENS | 1
KAB-5M-DIN-8F-W-LITZE | ASM | Cable de 5mts para sensor de posicionamiento lineal WS1s. Marca : ASM | 1
KAB-5M-M12/8F/G-LITZE | ASM | Cable conector de 5mts con conector M12, 8 hilos. Marca: ASM. | 1
TPRP | DINI | Impresora Termica para panel, completa de cable de conexión alimentación 5VDC(adaptor no Incluido). Marca: DINI. | 1
OBTPRB | DINI | Impresora térmica de mesa, para indicadores de peso IP40, ABS 1.5m, conección cable, fuente de poder interna. Marca: DINI. | 1
ZD4A042-301M00EZ | ZEBRA | Impresora modelo ZD421,metodo de impresion transparencia termica y termico directo, 203, DPI,USB, USB Host modular. Marca: Zebra. | 1
200011030 |  | Cinta ZEBRA 300mts X 110mmm 9.11. | 1
S0128T |  | Rollo de etiquetas en material transferencia termica de 100*100mm a 1 cavidad, rollo por 500und. | 1
AT11E | AUTONICS | Relevo temporizado, Alimentación 220Vac, 11 pines. Marca AUTONICS | 1
MY2 | OMRON | Relevo miniatura de 8 pines, Alimentación 24Vac. Marca OMRON | 2
MY4N | OMRON | Relevo miniatura de 14 pines, Alimentación 110-120Vac, 5A. Marca OMRON | 3
PF113A | AUTONICS | Base para relé universal de 11 pines redonda. Marca : Autonics. | 13
B2-BD33 | AUTONICS | Muletilla 2 Posiciones. | 11
2903370 | PHOENIX | Módulo de relé premontado con conexión PUSH-IN compuesto de Zócalo de relé con eyector y rele, tens. de entrada:24VDC. Marca: Phoenix | 2
46102 | AUTONICS | Relevo de estado solido modular, M02DA-2/ carga de voltaje 24-280VAC, 2AM, señal de control 3-32VDC. | 6
2903334 | PHOENIX | Modulo rele premontado conexion Push-in. 2C. Modulo Led rojo zocalo de enchufe estandar . | 7
LZS:RT4A4S15 | SIEMENS | Relé enchufable tipo universal de 8 y 14 pines. Voltaje de alimentación 115Vac, contactos: 2CO | 3
LZX:PT5A5S15 | SIEMENS | Relevos enchufables de conexión, 4 contactos, de 27mm de ancho, bobina a 110Vac, con led de indicación. Marca : SIEMENS | 2
3UG3051-1AG20 | SIEMENS | Relé monitor de velocidad, voltaje de alimentación 120Vac; 4 rangos seleccionables, 0.1 a 600RPM. Marca : SIEMENS | 1
17528/LVS | CHINT ELE | Lampara verde electrónica, Diámetro 22mm, Alimentación multivoltaje 120/220Vac. Marca CHINT ELECTRICAS | 1
17516 | AUTONICS | Lampara verde, Diámetro 16mm. Marca PLAS | 4
17515 | PLAS | Lampara roja, Diámetro 16mm. Marca PLAS | 3
45030055 | WERMA | Led indicador con buzzer con función de reconicimiento, 24VDC, Luz amarilla. Marca : Werma. | 1
3SB6213-6AA30-1AA0 | SIEMENS | Lampara de señalización compacta. 22mm plastico Redondo. Color Naranja.24VDC Marca : Siemens. | 1
3SB6213-6AA40-1AA0 | SIEMENS | LUZ PILOTO LED 24V, Color: Verde. Marca : Siemens. | 3
3SB3101-8DC21 | SIEMENS | Pulsador doble 0-1. Marca : Siemens. | 2
3SU1802-0AB00-2AB1 | SIEMENS | Caja para aparatos de mando, 22mm. circular, caja de plástico, parte sup. de la caja color gris2 puntos de mando 1NA/1NC. Marca: Siemens. | 0
3SB3603-0AA21 | SIEMENS | Pulsador rojo+1NC; Corriente térmica 10A; Protección IP67; Diámetro de montaje 22mm; Incluye pulsador, soporte de fijación y contactos. Marca : SIEMENS | 7
3SB3602-2KA11 | SIEMENS | Conmutador de muletilla, de dos posiciones 0-I , Corriente térmica 10A, Protección IP67, Diámetro de montaje 22mm; Incluye muletilla, soporte de fijación y contactos. Marca : SIEMENS | 1
3SB6213-6AA20-1AA0 | SIEMENS | Luz piloto LED 24V, Color Rojo. Marca : Siemens. | 3
3SB6133-0DB40-1BA0 | SIEMENS | Botón de Señalización, 24V, 1NA, Color Verde. Marca: Siemens. | 8
8WD4420-0CB | SIEMENS | Elemento de luz de flash rojo. DC 24V. 70mm de Diametro. Marca SIEMENS | 2
8WD4420-0CC | SIEMENS | Elemento de luz de flash Verde. DC 24V. 70mm de diametro. Marca SIEMENS | 2
8WD4420-0CD | SIEMENS | Elemento de luz de flash amarillo, DC 24V. 70mm de diametro. Marca SIEMENS | 2
3SU1500-0AA10-0AA0 | SIEMENS | Soporte para tres modulos plastico. Marca SIEMENS | 1
8WD4428-6XB | SIEMENS | LED zocalo BA 15D. 24V. Marca SIEMENS | 1
8WD4428-6XC | SIEMENS | LED Zocalo BA 15D. Verde 24V. Marca SIEMENS | 1
8WD4428-6XD | SIEMENS | LED Zocalo BA Amarillo. 24V. Marca SIEMENS | 1
3SU1102-0AB40-1BA0 | SIEMENS | Pulsador luminoso, 22 mm, redondo, plástico, verde, botón, rasante, momentáneo, con soporte, 1 NA, módulo de LED con LED intgr. 24 V AC/DC; Siemens. | 1
3SU1900-0BG16-0RU0 | SIEMENS | PLaquita de identificacion para potenciometro. Marca SIEMENS | 9
3SB3602-0AA41 | SIEMENS | Pulsador aparto completo redondo. Combinacion completa. Marca SIEMENS | 5
3SB3802-0DA3 | SIEMENS | Pulsador de dos colores (Verde, Rojo), 1NA, 1N indicación I,0. Marca : Siemens. | 1
3SB3400-0C | SIEMENS | Bloque de contacto 1NC con 1 contacto. REF: 3SB3400-0C | 4
4603/8D | TECONEX | Terminal tubular doble aislado 2xAWG 18 color amarillo. | 500
4602/8D | TECONEX | Terminal tubular doble aislado 2xAWG 20 color blanco. | 900
5SX1210-7 | SIEMENS | Interruptor termomagnético bipolar cap. interrup. max: 4.5KA-380V/220V - 5KA -220V/127V, cte nominal 10A. Marca: Siemens. | 1
TSP-WG6-220VAC | AXIOMATIC | Supresor de trascientes a 220Vac. Marca : AXIOMATIC | 9
5SX1104-7 | SIEMENS | Interruptor termomagnético Monopolar, cap. de interrupcipón max. 4.5kA, -380/220V, 5kA-220V/127V . 4Amp. Marca: Siemens. | 10
5SX1106-7 | SIEMENS | Interruptor termomagnético Monopolar, cap. de interrupcipón max. 4.5kA, -380/220V, 5kA-220V/127V . 6Amp. Marca: Siemens. | 5
5SL6101-7MB | SIEMENS | Interruptor Termomagnético monopolar 1Amp 230/400V, 6kA. Marca: Siemens. | 1
3RT2617-1AP05 | SIEMENS | Contactor para condensador, AC-6b 12,5 kVAr, /400 V 2 NC, 230 V AC, 50/60 Hz 3 polos, tamaño S00 conexión por tornillo. Marca: SIEMENS | 1
3VM9117-0EK21 | SIEMENS | Mando giratorio frontal estandar con enclavamiento de puerta IP30/40. Marca SIEMENS | 1
5SL4210-7RC | SIEMENS | Interruptor magnetotermico 415V. 10kA 2 polos. Marca SIEMENS | 3
5SL6305-7MB | SIEMENS | Automático magnetotérmico 400V 6kA, 3 polos, C, 0,5A . Marca: Siemens. | 4
5SL6163-7MB | SIEMENS | Interruptor magnetotermico 230/400V. Marca SIEMENS | 0
3RT2015-1AB01-1AA0 | SIEMENS | Contactor de potencia AC-3 7A. 400V. Marca SIEMENS | 6
3VM1120-3EE32-0AA0 | SIEMENS | Interruptor automatico 3VM1. Frame 160. Marca SIEMENS | 0
5SL6103-7MB | SIEMENS | Automático magnetotérmico 230/400V 6kA, 1 polo, C, 3A. Marca SIEMENS | 0
3VM1120-3ED12-0AA0 | SIEMENS | Interruptor automatico 3VM1. IEC Frame 160 Clase de poder de corte N Icu=25kA @ 240V 1 polo, protección de distribuciones. Marca SIEMENS | 1
5SL4204-7RC | SIEMENS | Automático magnetotérmico 415V 10kA, 2 polos, C, 4A. Marca SIEMENS | 1
3RV2011-1DA10 | SIEMENS | Interruptor automático tamaño S00 para protección de motores, Marca SIEMENS | 0
5SL6240-7MB | SIEMENS | Automático magnetotérmico 400V 6kA, 2 polos, C, 40A. Marca SIEMENS | 5
5SL6205-7MB | SIEMENS | Interruptor Automático magnetotérmico 400V 6kA, 2 polos, C, 0,5 A. Marca: Siemens. | 5
8UD1900-2DA00 | SIEMENS | Pieza intermedia 8x8mm, accesorio para accionamiento giratorio para montaje en puerta 3VA. Marca: Siemens. | 1
3VA1580-5EF32-0AA0 | SIEMENS | Interruptor automático 3VA1 IEC tam. 1000 icu=55kA a 415V 3 polos, TM240, ATAM, in= 800A 560A..800A,. Marca: Siemens. | 0
5SL6150-7MB | SIEMENS | Interruptor magnetotérmico automático 230/400 V 6 kA, 1 polo, C, 50 A. Marca: Siemens | 1
3VT9100-4PP30 | SIEMENS | Interruptor accesorio adapatador para VT160. Marca SIEMENS | 1
3VT1792-2DM36-0AA0 | SIEMENS | Interruptor de proteccion MCCB 3VT1 con disparador de sobrecarga regulable 20-25Amp. Cortocircuito 250, capacidad de ruptura 40KA-230V, 25KA-415V, 12KA-500V. Marca : Siemens. | 1
3VT1708-2DM36-0AA0 | SIEMENS | Interruptor de protección magnética MCCB, con disparador de sobrecarga, RVT1 regulación termica 63-80. Cortocircuito: 400 Capacidad ruptura simétrica(KA): 40. Marca . Siemens. | 1
3SE5232-0HC05 | SIEMENS | Interruptor de posicion caja de plastico segun DIN EN 50047. 31mm. Marca SIEMENS | 1
3VL9400-2AB00 | SIEMENS | Contactos auxiliares para interruptores de la gama 3VL17, 3VL27, 3VL37, 3VL47, Montaje lado izquierdo. Marca : SIEMENS | 4
3VT9199-3HA00 | SIEMENS | Accionamiento giratorio INCLUYE: REF: 3VT9100-3HA20, 3VT9100-3HE20, 3VT9100-3HG20 Y 3VT9100-3HJ10. Marca SIEMENS | 2
5SL6110-7MB | SIEMENS | Automatico magnetotermico 230/400v. 6kA. 1 polo. C, 10A. Marca SIEMENS | 1
3SB6400-1AA10-1CA0 | SIEMENS | Bloque de contacto componente actuador con 1 elemento de contacto bornes de tornillo, 1 NC. Marca: Siemens. | 2
3SB6400-1AA10-1BA0 | SIEMENS | Bloque de contacto componente actuador con 1 elemento de contacto bornes de tornillo, 1 NA. Marca: Siemens. | 4
3RH1122-1AN20 | SIEMENS | Contactor Auxiliar 2NA+2NC, AC 220V, 50/60Hz, conexión por tornillo. Tam S00. Marca: Siemens. | 2
3RH1122-1AF00 | SIEMENS | Contactor Auxiliar, 2NA+2NC, AC 110V, 50Hz, conexión por tornillo, TAM S00. Marca: Siemens. | 7
3RH1921-1DA11 | SIEMENS | Bloque contactor auxiliar 1NA+1NC DIN EN50012, Lateral, 10mm, conex. por tornillo Tam. S0..S12para cont. de motor. Marca: Siemens. | 9
3RT1015-1AF01 | SIEMENS | Contactor principal Sirus 3RT Bobina 110VAC Tamaño S00, Intensidad 18 - 7AMP, 2HP, 1NA. Marca : Siemens. | 1
3RH1122-2BB40 | SIEMENS | Contactor auxiliar 2NA+2NC, bobina 24Vdc, Conexión por resorte. Marca : SIEMENS | 1
5SD7461-0 | SIEMENS | Descargador de sobretensiones tipo 2. Clase de exigencia C. 350V. Marca SIEMENS | 3
1LE0143-0EC16-4AA4-Z | SIEMENS | SIMOTICS GP, motor de baja tensión, IEC rotor de jaula, IP55, clase de temperatura 155(F), 6polos, Tam.90S, 60HZ, 0.75HP, 1200rpm. Marca: Siemens. | 0
3RV1011-1CA10 | SIEMENS | Guardamotor Sirius 3RV, Tamaño S00, regulación 1.8A - 2.5A. Marca : Siemens. | 3
3RV1031-4GA10 | SIEMENS | Guardamotor magnetico SIRUS S2, 36-45Amp. cortocircuito 540 - 18-36HP. Marca : Siemens. | 1
3RV1901-1E | SIEMENS | Accesorio para Guardamotor, contactor auxiliar, montaje frontal S00-S3, 1NA+1NC. 3RV1901-1E Marca : Siemens. | 4
37170L | LEGRAND | Borne para tornillo tierra 12AWG, 24Amps-BYT. marca : Legrand. | 3
3SB3901-1DF | SIEMENS | Accesorio Repuesto REDO.22mm/Cuadr.26x26mm. Lamp. led luminosa, lampara zocalo BA 9S diam. del embolo 10mm AC230V DC 110 - 160V.15mA verde. Siemens. | 3
3SB3901-1CF | SIEMENS | Repuesto redo.22mm/cuadr.26x26mm, lampara led luminosa zocalo BA 9S diam. del embolo 10mm tension asignada AC230V DC 110-160V. 15mA Rojo.Siemens. | 3
8WH2000-1GG08 | SIEMENS | Borna de seguridad para cartuchos y fusibles 5x20, 5x25, 5x30. con conex. de resorte 4mm2, ancho:6.2, color negro. Marca : Siemens. | 0
8WH2000-0CF07 | SIEMENS | Bornes conductor protección con conex, de resorte sección0.08, 2.5mm2, ancho: 5.2mm, color:Verde-amarillo. Marca: Siemens. | 0
8WH8120-2AB25 | SIEMENS | Paquete de etiqueta frontal con inscripción horizontal. Consecutivo de número: 21… 30. Marca: Siemens. | 56
8WH8120-2AB35 | SIEMENS | Paquete de etiqueta frontal con inscripción horizontal. Consecutivo de número: 31… 40. Marca: Siemens. | 0
8WH8120-2AB55 | SIEMENS | Paquete de etiqueta frontal con inscripción horizontal. Consecutivo de número: 51… 60. Marca: Siemens. | 225
8WH8120-2AB65 | SIEMENS | Paquete de etiqueta frontal con inscripción horizontal. Consecutivo de número: 61… 70. Marca: Siemens. | 179
8WH9150-1CA00 | SIEMENS | Marcador regletas paraWH9150-0CA00. Marca: Siemens. | 7
8WH9070-6BA00 | SIEMENS | Placa Separadora de compartimientos para tamaño de borne 4.0mm2 ancho 2mm separacion optica y electrica color gris. Marca: SIEMENS. | 0
8WH9020-6BC10 | SIEMENS | Puente Enchufe 5 divisiones, para puentes transvers en el centro del borne, 2polos. Marca: Siemens. | 66
8WA8361-0AC | SIEMENS | Etiquetas numéricas Transv. 1..40 paq. con 204, 3 pliegos c/u con letra de 2mm. Marca: Siemens. | 155
8WH9020-6BE10 | SIEMENS | Puente Enchufable 5 divisiones, para puentes transversales en el centro del borne, 4 polos. Marca: Siemens. | 20
3NE3233 | SIEMENS | Cartucho de fusibles SITOR con contactos de cuchilla ranurados. Marca SIEMENS | 1
3NA3814 | SIEMENS | Cartucho de fusibles NH. NH000. Entrada: 35A. 500V. Marca SIEMENS | 1
3031487 | PHOENIX | Borne de resorte ST6 24-8 AWG Gris. Marca: Phoenix Contact. | 20
3NX3105 | SIEMENS | Cubierta aislante para base NH Tamaño 00. Marca SIEMENS | 2
8WH9020-6CE10 | SIEMENS | Conector puente, para bornes 65.2mm de anchura para el puenteo transversal en el centro del borne, 4 polos. Marca: Siemens. | 30
8WA8861-0AC | SIEMENS | Paquete de 200 placas de designación 1 - 40, 5 tiras, 20 plaquitas cada una. Marca : SIEMENS | 200
8WA2832 | SIEMENS | Puente sencillo para bornes 8WA2 para utilizar con barra de conexión. Marca : SIEMENS | 38
8WA8361-1AC | SIEMENS | Plaquita de inscripcion frente con L1,L2,L3, N, PE, vertical. Marca SIEMENS. | 204
6FX3002-5CK01-1AF0 | SIEMENS | Cable de potencia para variadores Sinamics V90 hasta 1KW, de 5mts. Marca: Siemens. | 0
6FX3002-2CT20-1AF0 | SIEMENS | Cable de señal o encoder para variadores Sinamics V90 hasta 1KW, 5mts. Marca: Siemens. | 0
6SL3210-5FB11-0UA1 | SIEMENS | Servo Drive Sinamics V90, Voltaje: 200-240V, 3AC - 15% -10% 7.0Amp, 45-66Hz. Voltaje slida: 6.3Amp. 0-330Hz. Motor: 1kW, IP20. Marca: Siemens. | 1
6SL3210-5FB11-0UF1 | SIEMENS | SINAMICS V90 Con profinet Tension de entrada: 200-240V. Trifasico, 7A, 45-66Hz, tension entrada 6.3A a 0-330Hz, IP20. Marca: Siemens. | 0
6SL3261-1BA00-0AA0 | SIEMENS | SINAMICS G110 Adaptador de montaje para perfil DIN Tamaño 1, para FS. Marca: Siemens. | 38
6SL3266-1ER00-0VA0 | SIEMENS | SINAMICS V20 Montaje de migracion Tamaño 90x150x5. Marca SIEMENS | 29
6FX3002-2CT20-1AD0 | SIEMENS | Cable de señales confeccionado para encoder incremental Morion-Connect 300UL. Marca: Siemens. | 0
1FL6044-2AF21-1AA1 | SIEMENS | SIMOTICS S-1FL6 Tensión de empleo 230 V 3 AC PN=1 kW; Marca SIEMENS | 0
6FX3002-5CK32-1AF0 | SIEMENS | Cable de alimentación preconfeccionado 4×2,5; para motor S-1FL6 LI 200V. Marca: Siemens. | 0
6SL3210-5FB11-5UF0 | SIEMENS | SINAMICS V90, con PROFINET Tens. entr:200-240V trifásico 11,0A 45-66 Hz Tensi. sal.:0 – Tensión entr.: 10,6 A 0-330Hz Motor:1,5kW,IP20. Marca:Siemens. | 1
6FX3002-2CT12-1AF0 | SIEMENS | Cable de señales confeccionado para encóder incremental TTL S-1 3 C Motion connect. Marca: Siemens. | 0
1FL6054-2AF21-2AA1 | SIEMENS | SIMOTICS S-1FL6 Tensión 230V, 3AC,2kW; NN=3000 1/min; altura eje 50 mm con conector acodado, encóder TTL 2500 compa. con SINAMICS V90.Marca: Siemens. | 0
6SL3210-5FB12-0UF0 | SIEMENS | SINAMICS V90, con PROFINET Tensión de entrada: 200-240 V trifásico – 15 %/+ 10 % 12,0 A 45-66 Hz Tensión de salida:. Marca SIEMENS | 0
6FX3002-5CK01-1AD0 | SIEMENS | Cable de potencia conectorizado 6FX3002-5CK01-1AD0 4 x 0,75 C, para motor S-1FL6 LI a V90. Marca SIEMENS | 0
6SL3255-0AA00-4CA1 | SIEMENS | Panel Basic Operator SINAMICS G120 | 0
6SL3210-5FB10-4UF1 | SIEMENS | SINAMICS V90. Con profinet. Tension de entrada: 200-240V. AC. Marca SIEMENS. | 0
17393 | RICE LAKE | Celda de carga SEB SB4-50KN(11.250lb) 2mV/V - IP68. Marca : Rice lake. | 1
98981 | RICE LAKE | Kit de celdas RL9000TWM en acero inoxidable, 3 celdas de carga de 5000lbs c/u, incluye caja sumatoria en S.S. 316 Nema 4,25ft. Marca: Rice Lake. | 1
21143 | RICE LAKE | Protector de Trascientes LCP - 1DC para Celdas de Carga. Marca : Rice Lake. | 1
69201 | RICE LAKE | Protector de Trascientes TP 232, para protección del puerto de comunicaciones RS-232 de descargas admosfericas. Marca : Rice Lake | 1
S35-200-20575 | HBM | Celda de carga tipo S, Capacidad 200lb, en acero inoxidable. Marca HBM modelo S35 | 1
41114 | RICE LAKE | Celda de carga modelo RLHBB-10kg, 3M, 2mv/v, 350OHM NTEP III en acero inoxidable IP68 ClaseI. Marca: Rice Lake. | 2
68029 | RICE LAKE | Simulador de Celdas de carga Ranger 1. Marca: Rice lake. | 1
GLC620 | DINI | Celda de Carga digital de alto rendimiento, de 620g, divisiòn 0,001g, carcasa en acero inoxidable. IP65. Marca Dini. | 1
FXC20-1 | DINI | Celda de carga de Flexiòn homologada, C3, Max=20Kg, Acero inoxidable, grado de protección IP68, ressitencia 350Ohm. Marca: Dini. | 3
FXD200 | DINI | Celda de carga a flexiòn, homologada C3, max. 200Kg. acero inoxidable, IP68, resistencia de salida de 350Ohm. Marca: DINI | 0
LCCB | DINI | Cable blindado de 6x0.25mm2, para celdas de carga, apto para zonas EX, x mts. Marca: DINI. | 10
SL50 | DINI | Celda de carga a Tracciòn o compresiòn de la serie SL. capacidad de 50kg.C3, en acero aleado. IP67 resistencia de salida 350Ohm. Marca: DINI. | 1
SL100 | DINI | Celda de carga a Tracciòn o compresiòn de la serie SL. capacidad de 100kg.C3, en acero aleado. IP67 resistencia de salida 350Ohm. Marca: DINI. | 1
84355 | RICE LAKE | Celda de carga modelo RL9000TWN de 5K, 5000lb, Acero inoxidable, 3mV/V, 350OHM, 25ft. Marca: Rice Lake. | 1
SPD75 | DINI | Celda de Carga Single poit 75Kg, en alineación de grado de protección IP66, 350 Ohm. Marca. Dini. | 2
LCCBM | DINI | Cable blindado para conexión de celda de carga, modelo: LCCBM, de 4 polos , tipo 4. Marca: DINI. | 2
KCPN10 | DINI | Kit en acero inoxidable para montaje de 1 celda CPX hasta 12,500Kg, y CPA hasta 10,000Kg. Celda no incluida. Marca: DINI. | 0
CCATEX-1 | DINI | Opción version ATEX para 1 celda de carga CAT. ATEX II. Marca: DINI. | 0
DCATEXMECH | DINI | Declaracion ATEX para plataformas o kit de montaje de celdas para Zonas 1/21, para certificacion de las celdas. Marca: DINI. | 0
SPG7C6-1 | DINI | Celda de Carga off-center aptas por ejemplo para realizar balanzas homologadas CE-M con 1 sola celda de carga con 2 dimensiones max. hasta 7kg. DINI | 2
LCCBA | DINI | Cable reforzado 6x0.25mm2, apto para Zonas EX, funda interor PVC diam. 4mm, armadura dealeación de hierro y Zinc. Marca: DINI. | 10
SPO3-1 | DINI | Celda de carga off-center apras por ejemplo para realizar balanzas homologadas CE-M con una celda de carga dim. max. hasta 300x300mm. Marca: DINI. | 1
WWSD2G4-15T-1 | DINI | Plataforma inhalambria pesa ruedas y ejes con capacidad de 15000kg, división 5Kg, superficie de carga 950x500x58mm. Marca: DINI. | 2
BPFX10 | DINI | Accesorio para celdas de carga modelo FXC-FXD, espesor de 10mm para 10mm, dimensiones: 42x30x10mm. Marca: Dini. | 4
KSB5FI-1 | DINI | Pie articulado de acero inoxidable con base de 60mm de goma antideslizante, Roscado M20x2.5x58. Marca: Dini. | 8
AL174-150KG | HBM | Celda de carga de capacidad de 150Kg, clase C3, OIML. Marca: HBM. | 1
SBK300 | DINI | Celda de carga de cizalladura SBK desde 300Kg hasta 2000Kg. Marca: Dini. | 2
CPX500 | DINI | Celda de carga de compresiòn de cap. 500kg. IP68 en acero inoxidable aptas para pesajes de tanques y tolvas con sus accesorios. Marca: Dini. | 0
AVM8 | DINI | Acoplamiento elástico M8 de acero inoxidable para FXC/FXD hasta 500kg. Marca: DINI. | 0
88956 | RICE LAKE | Caja de union JP4SS 4 nema 4X Marca : Rice lake. | 1
JB4Q | DINI | Caja de uniòn o conexiòn ecualizada para hasta 4 celdas de carga. IP67. ABS. Marca: DINI | 1
165271 | RICE LAKE | Encerramiento Caja de union JB4SS/ES. Marca: Rice Lake. | 1
JB4QI | DINI | Caja de unión ecualizada, INOX, para conexión hasta 4 celdas, IP65, con 4+1 prensastopa. Marca: DINI. | 0
300500030 |  | Cable para celdas de carga, 4x22, negro, malla trenzada. | 0
92777 | RICE LAKE | Filtro Kit PG 7 Cord grip. Marca : Rice Lake. | 5
71376 | RICE LAKE | Relé, Módulo de 2 salidas 3-60VDC @ 1WA, salida aislada 4.5-28VDC -70L-ODC. Marca : Grayhill. | 7
77531 | RICE LAKE | Fuente de alimentación para IQube. Marca : Rice Lake. | 1
83569 | RICE LAKE | Protector de Ventana adhesivo para indicador 820i y 920i. Marca : Rice Lake. | 2
52312 | RICE LAKE | Accesorio, Rack relé de 8 canales. Marca: Rice Lake. | 3
68532 | RICE LAKE | Accesorio tarjeta un solo canal A/D. Marca : Rice Lake. | 2
71743 | RICE LAKE | Accesorio Board tarjeta de expansiión de 2 slots. Marca : Rice Lake. | 1
45484 | RICE LAKE | Accesorio, fusible 160mA Time - Lag TR5, Alimentación 115Vac. Marca : RICE LAKE | 3
84698 | GRAYHILL | Accesorio, relé salida (cargas inductivas) 2 canales 2A 70L-OAC-L. Marca : Grayhill | 7
77788 | RICE LAKE | Accesorio, Tarjeta de fibra óptica para instalar en indicador 920i. Marca : RICE LAKE | 1
52314 | RICE LAKE | Accesorio, Módulo I/O Relé, rack de 16 canales relé, para indicador 920i. Marca : RICE LAKE | 1
52318 | RICE LAKE | Accesorio, Módulo I/O Relé, relé de 2 canales de entrada 70L-IAC, 120Vac, para indicador 920i. Marca : RICE LAKE | 2
52332 | GRAYHILL | Accesorio, Módulo I/O Relé, relé de 2 canales de entrada, 2.5 - 28Vdc, para indicador 920i 70L-IDCB. Marca : RICE LAKE | 1
67600 | RICE LAKE | Accesorio, Módulo de memoria de 1MB NV RAM, para indicador 920i. Marca : RICE LAKE | 1
68533 | RICE LAKE | Accesorio, Tarjeta de dos canales A/D, para indicador 920i. Marca : RICE LAKE | 2
52315 | RICE LAKE | Accesorio, Módulo I/O Relé, rack de 24 canales relé, para indicador 920i. Marca : RICE LAKE | 1
98057 | RICE LAKE | Accesorio, Tarjeta Ethernet TCP/IP, wireless, para indicador 920i. Marca : RICE LAKE | 2
67601 | RICE LAKE | Accesorio, tarjeta digital I/O, 24 canales. Marca : RICE LAKE. | 2
78027 | RICE LAKE | Cable de fibra óptica, 200ft | 1
66502 | RICE LAKE | Accesorio de indicador 920i, Repuesto membrana de panel, teclado. Marca : Rice Lake. | 3
1651581.1 | RICE LAKE | Accesorio Conectores para tarjeta de fibra Optica(77788). de indicador 920i. Marca : RICE LAKE. | 1
70069 | RICE LAKE | Bateria de 3V para indicadores 920I. 23mm. | 1
52317 | GRAYHILL | Rele de estado solido de salida 220VAC. 7OL-OACA | 1
70779 | RICE LAKE | Cable de 50 pines Redondo de 5 ft para tarjeta digital I/O 24. Marca : Rice Lake. | 3
| GRAYHILL | Accesorio, relé módulo de salida de 120-240VAC 2A salida 4.5-28VDC para indicador 920i. Marca : RICE LAKE | 1
88958 | RICE LAKE | Board, 4 channel ST Signal Trim w/ Expansion | 3
52316 | RICE LAKE | Accesorio, Módulo I/O Relé, relé de 2 canales de salida, 120Vac, para indicador 920i(70L-OAC). Marca : RICE LAKE | 1
153873 | RICE LAKE | Conector de tres pines 3.50mm para indicador 880. Marca: Rice lake. | 1
72339 | RICE LAKE | Fusible 3.15A para indicador 920i Marca: Rice lake. | 2
171427 | RICE LAKE | Indicador de peso 1280, tipo universal, 115VAC con US plug 500 NIT un solo canal. Marca: Rice lake. | 2
105970 | RICE LAKE | Indicador CW 90 con soporte inclinable a 115VAC. Marca: Rice lake. | 1
156965 | RICE LAKE | Accesorio Opt, 880 Tarjeta rele de 4 canales, dry contact, 3A@ 115VAC, 5A@30VDC. Marca: Rice lake. | 1
72442 | RICE LAKE | Cable de 50 pines ribbon 5ft para indicador 920i tipo panel. Marca: Rice Lake. | 1
CAB-50PINES-50CM |  | Cable de 50 pines ribbon 50cm. para Indicador 920i. | 4
71757 | RICE LAKE | Cable para Indicadores de peso 920i, para la conexión de la board a la tarjeta de expansión. Marca: Rice Lake. | 5
52331 | RICE LAKE | Accesorio, Módulo I/O Relé, relé de 2 canales de entrada, 2.5 - 28Vdc, para indicador 920i 70L-IDC. Marca : RICE LAKE. | 1
165794 | RICE LAKE | Tarjeta OPT, Profinet compacta, para Indicador 1280. Marca: Rice Lake. | 1
132791 | RICE LAKE | Fuente de poder DC/DC 9-36VDC, entrada +/- 6VDC salida 25watt onboard/Livestock 920i. Marca: Rice Lake. | 1
194343 | RICE LAKE | Modulo de comunicaciones fieldbus SCT2200, WIFI 12-24VDC RS485 connection and TCP/IP montaje en DIN. Marca: Rice Lake. | 2
182592 | RICE LAKE | Módulo de comunicaciones Fielbus SCT2200, profinet 12-24VDC, conección RS-485. Montaje en DIN. Marca: Rice Lake. | 2
182587 | RICE LAKE | Indicador SCT2200 12-24VDC y RS485/232 Puerto Serial, Montaje DIN. Marca: Rice lake. | 1
DGT4XPRONET | DINI | Transmisor de peso de alta velocidad, para DIN, 4 canales 2IN, 2OUT, profinet,. Marca: Dini. | 1
PWCORDUS | DINI | Cable de Alimentación. Marca: Dini. | 1
76556 | RICE LAKE | Fuente de Alimentación conmutada, entrada 85-265VAC, Salda 7.5VDC, 3.3A max. Marca: Rice Lake. | 2
202101 | RICE LAKE | Indicador SCT1100 12-24VDC y RS485/232 Puerto Serial, salida análoga, Montaje DIN.4in- celda. Marca: Rice lake. | 0
186274 | RICE LAKE | Display Board LCD para Indicador 920i, sinlight, FSTN Transmissive blue. 320x240. Marca: Rice lake. | 1
190532 | RICE LAKE | Tarjeta de comunicaciones PROFINET para indicador 882D. Marca. Rice Lake. | 2
99708 | RICE LAKE | Masas patrón para bandas de pesaje, capacidad de 15LB. Marca: Rice Lake. | 3
6116EVO4X | DINI | PC INDUSTRIAL de alto Rendimiento con pantalla táctil, tarjeta de pesaje integrada de alta velocidad de 4 canales configurables. Marca: DINI | 1
206696 | RICE LAKE | Kit de pantalla para indicador 920i, con cabloe de reacondicionamiento para la retoiluminación LED,STN Transmisiva, 320x240pixeles. Marca: Rice Lake. | 1
3590EGTT | DINI | Visor de peso con pantalla Modelo 3590EGTT, Touch Screen 90-240VAC, acero inoxidable . Marca Dini. | 1
RSCBUSBPG | DINI | Cable USB/RS-232 convertidos con USB-RJ11, 1.5mts de longitud, RSCBUSB-1. Marca: DINI. | 1
3590E4CH | DINI | Adaptador interno para la conexión rapido de diversas escalas. Marca: DINI. | 1
3590ETKR2G4-AF09-1 | DINI | Visor de peso con tactil en maleta con impersora y programa AF09 pantalla en color y modulo de radio, Solo para WWS con radiofrecuencia. Marca: DINI. | 1
PWCORDUSVDE | DINI | Cable de alimentacion con enchufe US tipo , para (3590ETKR2G4-AF09-1). Marca: DINI. | 1
DGT1SX-AN | DINI | Transmisor de peso para barra DIN con 2IN, 4OTU, salida analogica, 5 teclas y pantalla LED, programa multifuncion. Marca: DINI. | 3
DGT1SX-PRONET | DINI | Transmisor de peso para carril DIN, con 2 IN, 4 OUT y puerto PROFINET. 5 teclas, pantalla LED programa multifuncion. Marca: DINI. | 3
193155 | RICE LAKE | Indicador de peso 682 Plus, pantalla LCD, universal, alimentaciòn 115-230VAC. Marca: rce lake | 1
214337 | RICE LAKE | Indicador de peso tipo Universal 380X, Display LCD, con bateria recargable IP69. Marca: Rice Lake. | 1
180851 | RICE LAKE | Accesorio, Kit para Indicador 882D. Marca: Rice Lake. | 2
MCWKBKB | DINI | Bateria extraible para gancho pesado MCW Professional. Marca: DINI | 4
DGT20 | DINI | Visor de Mesa/panel con 2IN, 2OUT, contenedor en aluminio/acero teclado 5 teclas pantalla LED. Marca: DINI | 0
13P10-FOOD | DINI | Pie de silicona no tòxico, antideslizante y aprobado para alimentos. paquete de 10unidades. Marca: DINI. | 10
197011 | RICE LAKE | Indicador SCT1100-AN en caja de conexiones de plástico, requiere 12-24VD, salida analógica y puerto serial RS-485/232. Marca: Rice Lake. | 0
DFWXB | DINI | Indicador de peso multifunción 230VAC enchufe UE con batería de litio recargable, acero inoxidable, pantalla RGB. Marca: DINI | 0
14DGTCPU | DINI | Repuesto tarjeta CPU para Indicadores DGT. Marca: Dini. | 1
16478 | RICE LAKE | Accesorio supresor Arc Quencharc 100OHM 600VAC. | 15
WT200G | AUTONICS | Pesa de Calibracion de 200 gramos. Marca : Autónics. | 1
112608 | RICE LAKE | Bàscula, modelo Bench ASSY, 50lb (25Kg) CW90 12x12 Longitud cable 10ft. Marca: Rice Lake. | 0
HD3030 |  | Plataforma de 30x30cm acero inoxidable de capacidad máxima de 30kgx. Serie : HL230904 | 1
TS12C6 | DINI | Plataforma Acero Pintado, superficie carga 230x330mm en acero inox,cable blindado 3m, celda de carga en aluminio de 12Kg C6, IP67. Marca: DINI | 0
TQ60C6 | DINI | Plataforma Acero Pintado, superficie carga 400x400mm en acero inox,cable blindado 3m, celda de carga en aluminio de 60Kg C6. IP67. Marca: DINI | 0
1PC79451A3494B11 | SIEMENS | Accesorio para Ultramat,Bomba de aspiracion del gas de medida, 60Hz. Marca: Siemens. | 2
4003007 | SIMCO | Pistola antiestatica, cable de 20 pies de longitud, serie cobra. Marca: SIMCO | 1
90010-12463 | ELECTROST | Fuente de poder 4kV, 124Vac, 2 puertos; modelo T-1246SL; Marca Electrostatics | 3
RS-28 | CONVEYOR | Perno tipo abrazadera, para asegurar brazo del interruptor. | 6
RS-25 | CONVEYOR | Cable Recubrimiento en Vinilo. Marca : CONVEYOR | 9
CT-300G | CONVEYOR | Cable extra para sonda Tilt para usar con sonda CT-200G o CT-201G | 45
CMS-1G-304 | CONVEYOR | Detector de Velocidad, Modelo: CMS-1G, Alimentación 120Vac, Protección para propósito general Nema 4/4X, Incluye acople 304. Marca : CONVEYOR | 0
DLC-2R | CONVEYOR | Sensor de nivel de Diafragma, Modelo DLC-2R, 2SP/DT microswitches, NEMA 4. Marca: Conveyor. | 1
21030014 | CONVEYOR | Reemplazo rodillo de desalineador TA especial de 5" de altura, ensamble completo, con eje vertical y bloque de sujeción. Marca: Conveyor. | 4
61241 | REDES | Canaleta ranurada 60x60 gris | 0
37404L | REDES | Riel Omega 2 metros, prof. 5mm. Marca Legrand | 0
61408- 61242 | REDES | Canaleta ranurada 40x60, con tapa.x 2 metros. | 3
4606/12D |  | Terminal tubular doble, aislado, gris, 2x AWG 12. | 198
61255 | REDES | Canaleta ranurada de 25x60 gris 2mts. can | 5
3209510 | PHOENIX | Borneras de conexion PIT 2.5(3209510). Marca : Phoenix. | 30
T11 | REDES | Amarres FAST-TIE de 10"(250mm) - MGR | 5
WK4AL/U | TECONEX | Borna de conexión a tierra tipo tornillo WK 4 SL/U(4mm2) AWG 22-10 Marca : WIELAND. | 5
502340 | REDES | Terminal 1 hueco 1/2 #4/0 b/largo-BYT | 3
2438631 | KROY | Cartucho para marcaciones de cables negro y rojo 1". Marca : Kroy. | 6
2438616 | KROY | Cartucho para marcaciones de cables negro y Blanco 1". Marca : Kroy. | 7
2487916 | KROY | Cartucho para marcaciones de cables negro y Blanco 5". Marca : Kroy. | 7
2556702 | KROY | Cartucho para marcaciones de cables WW 1x1.25 blanco . Marca : Kroy. | 12
2556708 | KROY | Cartucho para marcaciones de cables WW 1x 0.50 blanco . Marca : Kroy. | 5
2556705 | KROY | Cartucho para marcaciones de cables WW 1x6 blanco . Marca : Kroy. | 9
04832L | REDES | Barraje para tierra 8 salidas 16-6AWG. | 1
98027L | REDES | Prensaestopas plasticas PG36 IP68 | 1
T4 | DEXON | Amarres Fast - tie de 4" 10cm (100mm). Marca: DEXON. | 5
5101 |  | Base adhesiva de 25x25 blanca de 100 unidades | 3
35940L | REDES | Caja plastica de 155x110x74 | 1
4PG21 | REDES | Prensaestopa 13-172mm IP68 DEXON | 1
CR2330 | PLAS | Bateria de lithio de 3V, para indicadores 920i. | 2
5102 |  | Base adhesiva de 25x25 Negra de 100 unidades | 4
92138L | REDES | Caja Plastica de 105x105x55mm. | 2
2470001 | KROY | Cartucho para marcaciones de cables Blanco .125. Marca : Kroy. | 1
461201 | REDES | Cable Iluminacion # 20 105Grd Cafe. | 300
8124981 | REDES | Cinta Aislante 18mts amarilla Temflex | 1
46070 |  | SSR MOD RIEL DC-DC 4A/3-60 DVC V CON 3-32VDC. | 3
45110R | REDES | Unión Galvanizada Rigid 1/2 | 7
T8N | REDES | Amarres FAST-TIE de 8\\\"(200mm) Negros. | 1
461200 | REDES | Cable Iluminación # 20 - 105Grados. Negro. | 200
T6N | REDES | Amarres FAST-TIE de 6" (150mm) Negros. | 0
02540.3-10 |  | Lampara LED fijación magnética Serie LED ECOLINE, CON SWITCH CONECTOR. | 4
61408 | REDES | Canaleta ranurada de 40x60 gris 2mts. | 0
E0830 |  | Soporte sencillo en tubo de 02" por 1.5mts, de longitud, para anclaje a piso en Galv en Caliente. | 1
BSPD-13-L | ELECTRICA | Prensacable 3/4" NPT Nylon con tuerca | 20
H000X025H1C | PANDUIT | Cartucho Negro sobre blanco, Termoencogible 22-16AWG 0.25"x8.0" 6.4mmx2.4m. Marca: PANDUIT | 6
02540.3-11 | TECONEX | Lampara LED fijación tornillo serie LED ecoline con inte. | 0
743218 | REDES | Cable 2x18AWG centeflexplus THWN-2 600V. | 4
BM00504 | TECONEX | Terminal Tubular sencilla AG 16, color Rojo. | 1000
705028 |  | Caja Plastica Hermetica de 14x18x8cm, incluye Riel DIN y tapa transparente IP65. Marca: HALUX. | 1
DB37-CABLE |  | Cable macho-macho de 37 polos, 5mts, para tableros de control CEMS. | 7
DB37-DR37-CONECTOR |  | Conector DB37-DR37, Hembra de 37 pines pueto a terminal de bloque, DB37-M7 Adaptador convertidor PCB, Montaje en Riel DIN. | 7
37TA12Y1 |  | Terminales en anillo de 12-10 AM 1/4". | 0
450-440 |  | Transformador puro. Monofasico seco. Potencia 450VA. Entrada: 440Vol. Frecuencia: 60Hz. Proteccion: IP 00 | 1
H000X034H2C | PANDUIT | Cartucho panduit PL/S8, para cable 18-12 AWG Termoencogible letra negra sobre amarillo. Marca: PANDUIT | 8
BCG0240 | REDES | Riel omega 35mm ranurado de 2mts cabur | 1
F2197136 | FESTO | Adaptador motaje posicionador DARQ-K-P-A1-F05-30-R1. Marca: Festo. | 2
F2079917 | FESTO | Enlace CMSX-P-S-A1-C-U-F1-D Marca: Festo. | 2
31CGR4060 | DEXON | Canaleta DEX 2m RAN 40x60 GR. Marca: DEXON. | 0
06E05EKP35 |  | Toma corriente serie E05.35 USA 120VAC Socket 15A. | 2
BM00502 |  | Terminal tubular aislado 20AWG Blanco largo 8mm. | 550
BM00552 |  | Terminal tubular aislada blanco 20AWG largo 8mm. | 1450
TRANSF-500VA | EL WATTIO | Transformador puro mosofásico seco clase B, de 500VA, conexión serie paralelo, salida 220-110Voltios, frecuencia 60Hz. Marca: El Wattio. | 0
BAR0016 | REDES | Barra de cobre VRB 5x25 3/16 | 1
3240200 | RITTAL | SK Filtro salida pata SK3240/3241.1XX. Marca: Rittal. | 1
3241100 | RITTAL | SK Ventilador 225mn3/h 230V 50/60Hz. Marca: Rittal. | 1
4568000 | RITTAL | SZ Cancamos de transporte 4P. Marca: Rittal. | 1
8006000 | RITTAL | Sistema de Armarios Ensambles VX 1000x2000x600mm chapa de acero con placa de montaje, dos puertas frontales. Marca: Rittal. | 1
8106245 | RITTAL | VX Laterales 2000x600mm, RAL7035. Marca: Rittal. | 1
8640033 | RITTAL | VX lateral Zòcalo 100mm prof. 600. Marca: Rittal. | 1
31CGR6060 | DEXON | Canaleta DEX 2m RAN 60x60 GR. Marca: DEXON. | 0
37RO1 | DEXON | Riel Omega 35mm 1MT. Marca: DEXON. | 0
SOPORTE-9-1-509 |  | Accesorio soporte en Aluminio pintado en color negro para Servo. de 0.5kw. | 2
PDG02022 |  | A.R.T 1/4 NPT. 24VDC 3/2 VALV. SOLENOIDE. | 0
TRANSF-100VA |  | Transformador puro monofàsico seco clase B, potencia 100VA, conexiòn regletas, salida 220Voltios, Frecuencia 60Hz. Marca: El Wattio. | 2
DIF-6EP3334-7SB00-3AX0 |  | DIFERENCIA CAMBIO FUENTE PSU4200 (6EP3334-3SB00-0AX0) POR FUENTE PSU6200 (6EP3334-7SB00-3AX0). | 0
04834L | REDES | Barraje para tierra 12 salidas verde | 8
8124999 | REDES | Cinta aislante 18mts. Color azul. Temflex 3M. | 1
8125046 | REDES | Cinta aislante 18mts. Color Roja. Temflex. x3M. | 1
189003 | REDES | Caja para estacion de 3 botones. Plastica. | 1
8640005 | SIEMENS | Zocalo frontal VX Base Trasero | 1
1013600 | RITTAL | Armario Compacto 500x500x300m, IP66 NEMA-4X. Marca: Rittal. | 0
1007000 | RITTAL | AX Armario compácto An 500x500x210mm. Marca: Rittal. | 0
1013000 | RITTAL | AX Armario compácto An. Al. 500x500x300mm. Marca: Rittal. | 0
2433010 | RITTAL | SZ Fijaciòn mural AX KX ASI 304 20mm. Marca: Rittal. | 1
3105360 | RITTAL | SK Resistencia calefactora 86-100W, 110/240VCD. Marca: Rittal-. | 1
8660005 | RITTAL | VX Zocalo frontal/trasero 100mm x 1000mm. | 1
8660033 | RITTAL | VX Lateral zocalo 100mm Prof: 600. | 1
CELD-1400X80X300MM | TECNI | Celda cerrada en galvanizado CL de 1400x80x300mm, IP65, base de 50mm incluido en la altura color negro. | 1
2513000 | RITTAL | PortaEsquemas Plastico DIN A3. Marca: Rittal. | 1
3241710 | RITTAL | SK Ventilador BLUE E+ 272/280 m3/h 115V. | 0
BAND-RACK-19 | TECNI | Bandeja para rack de 19" de 300mm calibre 16. RAL7035 | 0
TAP-RACK-19 | TECNI | Tapa ciega para Rack de 19" 4U, calibre 16 RAL7035. | 0
BAND-1630X550MM | TECNI | Bandeja Doble fondo de 1630x550mm Coll Rolled CL 16. Terminado color Ral 7035. | 0
3240300 | RITTAL | SK Filtro de salida BLUE E+P/3240/3241xx. Marca: Rittal. | 0
3241700 | RITTAL | SK Ventilador BLUE E+ 272/280 m h 230V. Marca: Rittal. | 0
5302106 | RITTAL | VX IT Perfil 19" frontal estandar 42UA. Marca: Rittal. | 0
5302167 | RITTAL | VX IT Crossbar para 19" profiles. Marca: Rittal. | 0
5302169 | RITTAL | VX IT Angulo para montaje para barra transversal. Marca: Rittal. | 0
8108245 | RITTAL | Tapas laterales VX25 IP55 2000x800xx RAL70. Marca: Rittal. | 0
8660034 | RITTAL | VX IT Cantonera de Zòcalo 100mm para 800mm. Marca: Rittal. | 0
8808000 | RITTAL | VX25 Armario 800 x 2000 x 800mm (Ac*AI*Pr) IP55-nema 12. Marca: Rittal. | 0
8660003 | RITTAL | VX Cantonera de zócalo con pantalla 100mm para 800. Marca: Rittal. | 0
401182 | REDES | Cable flexible TFF #18 600V, Rojo CAB35 | 200
461180 | REDES | Cable iluminación #18 105grdos. Color Negro. | 100
461206 | REDES | Cable Iluminacion #20 105 grds Azul. | 300
461120 | REDES | Cable Iluminación # 12 105grds Negro. | 1
461160 | REDES | Cable Iluminación #16 105ards Negro. | 1
461185 | REDES | Cable Iluminación Calibre # 18 - 105grds. Color: Verde. | 80
24V20C | CENTELSA | Cable Vehic-ilumin 600V, 105C CEN 20 CAFE. Marca: Centelsa. | 0
24V20A | CENTELSA | Cable Vehic-ILUMIN 600V 105C CEN 20 AZUL. Marca: CENTELSA. | 200
24V18B | CENTELSA | Cable Vehic-ilumin 600V, 105C CEN 18 BLANCO. Marca: Centelsa. | 0
24V18N | CENTELSA | Cable Vehic-ilumin 600V, 105C CEN 18 NEGRO. Marca: Centelsa. | 0
24V18V | CENTELSA | Cable Vehic-ilumin 600V, 105C CEN 18 VERDE. Marca: Centelsa. | 0
24C12N | CENTELSA | Cable THHN-2 TC 7H Cu 12 NEGRO. Marca: Centelsa. | 100
712140 | REDES | Cable de cobre THWN-2 No. 14 600V. Negro CAB3 | 16
PT-12-3-45 |  | DEMO RECIBO DE LECHE-INGETES | 0
PT 12-3-80 |  | AUTOMATIZACION ZONA DE RECIBO Y ALMACENAMIENTO MATERIAS PRIMAS PROYECTO COMPLEJO AGOINDUSTRIAL PALERMO. | 0
PT 12-6-153 |  | Semáforo de señalización Rojo, Naranja Y Verde 24V DC Marca: SIEMENS | 0
PT 12-6-165 |  | PLAQUITAS DE MARCACION BORNA PORTAFUSIBLE DEL 1 AL 100. | 1
7ML5772-1AD10-0AA0 - PT1 |  | SITRANS LCS050 Interruptor de nivel de líquidos para uso de aplicaciones de desbordamiento, Incluye Conector M12. Ref: CD12M/0B-020C1. Marca: Siemens. | 4
PT 12-6-302 |  | MATERIALES DEL SERVICIO ANALIZADOR DE GASES. | 0
PT 12-6-303 |  | ANALIZADOR DE GASES MULTIPARAMETRO PARA LA MEDIDADE EMISION SO2, NOX 02. | 0
PT 12-6-304 |  | SISTEMA DE ACONDICIONAMIENTO DE GASES - TABLERO No. 1. | 0
PT 12-6-305 |  | SISTEMA DE ACONDICIONAMIENTO DE GASES - TABLERO No. 2. | 0
PT 12-6-306 |  | CONEXIONES INTERNAS DE CONTROL Y POTENCIA - SOLPACK 4. | 0
PT 12-6-307 |  | CONEXIONES INTERNAS DE CONTROL Y POTENCIA - SOLPACK 3. | 0
PT 12-6-308 |  | DECLARACION ATEX PARA PLATAFORMA, KIT DE MONTAJE CELULAS PARA ZONAS 1.21 CERTIFICACION DE LA CELULA DINI ARGEO. | 0
INVENTARIO OEMS
REFERENCIA | MARCA | DESCRIPCION | CANTIDAD
6ES7221-1BF32-0XB0 | SIEMENS | Módulo SIMATIC S7-1200,ED. SM 1221, 8 DI, 24V DC, SINK/SOURCE, Marca: Siemens. | 0
6GK1901-1BB10-2AA0 | SIEMENS | Conector Simatic RJ45 plug 180 (10/100mbits) de metal robusto, por unidad. Marca: Siemens. | 31
6ES7214-1BG40-0XB0 | SIEMENS | CPU 1214C, CPU compacta, AC/ DC/ RELE, I/ O: 14 DI 24V dc; 10 DO rele 0, 5A. FW:V4.0 Tia portal V13 o superior. Marca : Siemens. | 0
6ES7223-1PL32-0XB0 | SIEMENS | Módulo SIMATIC S7-1200 de entradas y salidas digitales SM 1223 para S7-1200, 16ED/DI / 16/DO 24VDC ,RELE 2A. Marca : SIEMENS | 1
7MH4960-2AA01 | SIEMENS | SIWAREX WP231 módulos de pesaje tarables (1 canal) para Conexión de células de carga (1-4mV/V) para SIMATIC S7-1200. Marca: Siemens. | 0
7MH4960-4AA01 | SIEMENS | Módulo de pesaje Siwarex, WP241 para báscula de cinta, un canal para Simatic S7-1200 o stand alone RS485, Ethernet 4DI/4DO, 1AO(0-40mA).Marca: Siemens | 1
6ES7214-1HG40-0XB0 | SIEMENS | Simatic S7-1200, CPU 1214C, CPU compacta DC/DC/RELE E/S integradas 14DI 24VDC, 10DO, reles 2A, memoria de programa datos 75KB. Marca : Siemens. | 10
6EP1332-5BA10 | SIEMENS | SITOP PSU100C 24 V/4 A Fuente de alimentación estabilizada entrada: AC 120-230 V (DC 110-300 V) salida: DC 24 V/4 .Marca SIEMENS | 0
6ES7132-6BF01-0BA0 | SIEMENS | SIMATIC ET200 SP. Modulo de salidas digitales DQ 8*24. 5A. Standard. Marca SIEMENS | 0
7MH4138-6AA00-0BA0 | SIEMENS | SIWAREX WP321 Electrónica de pesaje (1canal) para celdas de cargas analógicas, sensores de fuerza(1-4mv/v) para ET 200SP, RS-485. Marca: Siemens. | 0
6ES7131-6BH01-0BA0 | SIEMENS | SIMATIC ET200SP. Modulo de entradas digitales DI 16x24V DC. Marca SIEMENS | 0
LZS:RT4A4L24 | SIEMENS | Bloque de Interface rele entrada 24 VDC 2 contactos de ancho de 15.5mm. Marca SIEMENS | 7
LZS:RT4A4S15 | SIEMENS | Relé enchufable tipo universal de 8 y 14 pines. Voltaje de alimentación 115Vac, contactos: 2CO. Marca SIEMENS | 4
5ST2502 | SIEMENS | Bloque de distribución de 4polos de 125 A 690V, Entrada 1X, 25/35MM2, para montaje de perfil. Marca: Siemens. | 1
6EP1334-2BA20 | SIEMENS | Fuente Sitop Smart PSU100S a 24V/10A, Entrada: 120/230V, salida: DC24V / 10A. Marca : Siemens. | 0
6ES7231-4HF32-0XB0 | SIEMENS | SIMATIC S7-1200 Modulo de entradas analogicas SM1231. marca SIEMENS | 0
6ES7193-6BP00-0DA0 | SIEMENS | SIMATIC ET200. Base unit BU15-P16. Marca SIEMENS | 0
6ES7134-6GD01-0BA1 | SIEMENS | SIMATIC ET200SP. Modulo de entradas analogicas Wire Standard. Marca SIEMENS | 0
6ES7241-1CH32-0XB0 | SIEMENS | Módulo de comunicación para S7-1200. CM 1241. RS485, 9 polos, soporta Freeport. Marca : Siemens. | 0
6AV2107-0RP00-0BH0 | SIEMENS | SIMATIC WINCC Audit para SIMATIC comfort Mobile panels. Marca: Siemens. | 2
LZS:RT4A4T30 | SIEMENS | Relé enchufable, unidad completa 2 W, AC 230 V Módulo LED, rojo Zócalo enchufable estándar borne de tornillo. Marca: Siemens. | 4
6EP4438-7FB00-3DX0 | SIEMENS | SITOP SEL1200 módulo de corte selectivo de 8 canales característica de conmutación Entrada: 24 V DC/60 A Salida: 24 V DC/8 × 10 A. Marca SIEMENS | 1
6ES7531-7KF00-0AB0 | SIEMENS | Simatic S7-1500, módulo de entradas análogas al 8X U/I/RTD/TC, 16bit resolucion, precision 0.3% 8 canales en grupos de 8, tension en modo comun 10V. M | 2
6EP3437-8MB00-2CY0 | SIEMENS | SITOP PSU8600 3AC 40A/4x10A PN Fuente de alimentación estabilizada Entrada: 400-500 V 3 AC Salida: 24 V DC/40 A/4x 10 A. Marca: Siemens. | 0
6ES7592-1AM00-0XB0 | SIEMENS | Conector de 40polos para S7-1500 para módulos de 35mm de ancho incl. 4 puentes potencial abrazadera de cable. Marca: Siemens. | 2
6ES7241-1CH30-1XB0 | SIEMENS | SIMATIC S7-1200. Comunication board CB 1241. RS-485. marca SIEMENS | 0
6EP1961-2BA11 | SIEMENS | SITOP PSE200U 3A Módulo de corte selectivo de 4 canales entrada: DC 24 V/12 A salida: DC 24 V/4x 3 A Umbral ajustable 0,5-3 A con contacto. Siemens. | 5
3SE5232-0HK21 | SIEMENS | interruptor de posición caja de plástico según DIN EN 50047, 31 mm Conexión del aparato 1x (M20 x 1,5) 1NA/1NC contactos de accion brusca. Marca SIEME | 8
6ES7972-0BA52-0XA0 | SIEMENS | Conector profibus salida de cable a 90°, fast connect sin interface para PG, caja plástica, uso en PLC,CP,ET,OLM. Marca: Siemens. | 0
6ES7222-1BF32-0XB0 | SIEMENS | Módulo de salidas Digitales SM1222 para S7-1200, 8DO, 24VDC, Transistor 0.5A. Marca SIEMENS | 0
3RQ3118-1AF00 | SIEMENS | Rele de interfaz de entrada con bornes.. Marca SIEMENS | 1
6ES7231-5PF32-0XB0 | SIEMENS | Modulo de entradas analogicas SIMATIC S7-1200. SM 1231. RTD. Marca SIEMENS | 1
6ES7132-6BH01-0BA0 | SIEMENS | SIMATIC ET 200SP. Modulo de salidas digitales DQ 16*24V. DC/ 0.5A. M arca SIEMENS | 0
5SL6106-7MB | SIEMENS | Interruptor automatico magnetotermico 230/400V. 6KA, 1 Polo. C. 6A. Marca SIEMENS | 0
8WH8120-2AB15 | SIEMENS | Paquete de etiqueta frontal con inscripción horizontal. Consecutivo de número: 11… 20. Marca: Siemens. | 104
6FX3002-5CK32-1AF0 | SIEMENS | Cable de alimentación preconfeccionado 4×2,5; para motor S-1FL6 LI 200V. Marca: Siemens. | 0
6FX3002-2CT12-1AF0 | SIEMENS | Cable de señales confeccionado para encóder incremental TTL S-1 3 C Motion connect. Marca: Siemens. | 0
6ES7131-6BF01-0BA0 | SIEMENS | SIMATIC ET 200SP, módulo de entradas digitales, DI 8x 24VDC Standard, tipo de entrada 3 (CEI 61131), Sink Input, (PNP, tipo p). Marca: Siemens. | 0
6EP3334-7SB00-3AX0 | SIEMENS | SITOP PSU 6200 24V. 10Amp. Fuente de alimentacion estabilizada 120-230V AC. Salida 24V. DC.Marca SIEMENS | 0
6ES7214-1AG40-0XB0 | SIEMENS | Simatic S7-1200, CPU 1214C compacta DC/DC/DC 14DI 24Vdc / 10DO 24Vdc, 2AI 0-10Vdc ó 0-20mA, Alimentación 20.4-28.8Vdc, Marca: Siemens. | 0
6GK5008-0BA10-1AB2 | SIEMENS | Scalance XB008 Switch industrial Ethernet con 8par, 10/100Mbites, diagnóstico LED, IP20, 24 V AC/DC Marca :SIEMENS. | 5
6ES7193-6BP20-0BA0 | SIEMENS | SIMATIC ET 200SP, BaseUnit BU15-P16+A10+2B, BU tipo A0, Bornes. Marca: SIEMENS | 0
6ES7193-6BP40-0BA1 | SIEMENS | Simatic ET 200SP, Base Unit BE15-P16+A0+12Bit, BU tipo A1, Bornes de resorte con inserción rápida. Marca: Siemens. | 1
6ES7134-6HD01-0BA1 | SIEMENS | SIMATIC ET200 SP. Modulo de entradas analogicas AI 4XU/I 2 hilos Standard, 1 unid módulo, 16bit, +/-0,3%,. Marca: Siemens. | 0
6ES7193-6BP20-0DA0 | SIEMENS | SIMATIC ET 200SP, BaseUnit BU15-P16+A10+2D, BU tipo A0, Bornes. Marca:Siemens. | 4
6ES7307-1BA01-0AA0 | SIEMENS | Fuente de alimentación PS307. Entrada 120/230Vac, salida 24Vdc 2A. Marca : Siemens. | 1
6ES7332-5HD01-0AB0 | SIEMENS | Módulo SM332 de 4 salidas análogas, res.11/12BITS,+-10Vdc,-+500mvdc,4,,,20mA. Marca : SIEMENS | 0
6AV2128-3GB06-0AX1 | SIEMENS | SIMATIC HMI MTP700, Unified Comfort Panel, mando táctil, Pantalla TFT widescreen de 7", 16 millones de colores, Interfaz PROFINET. Marca: Siemens. | 0
6ES7135-6HD00-0BA1 | SIEMENS | SIMATIC ET 200SP, Módulo de salida Análogica, AQ 4XU/I Estndar , apto para tipo BU A0,A1. Marca : Siemens. | 2
6GK7277-1AA10-0AA0 | SIEMENS | Módulo de comunicaciones para S7-1200, CSM 1277 para conectar hasta 3 dispositivos. Ethernet con 10/100mbits . 4 puertos RJ45. Marca: Siemens. | 1
6AV2107-0GA00-0BH0 | SIEMENS | Software Simatic WinCC logging para Runtime Advance Opcion para WinCC Tia Portal 1 licencia descargable. Marca: Siemens. | 1
6SL3260-4NA00-1VB0 | SIEMENS | Cable Setpoint confeccionado para conexión a SINAMICS V90 con controlador. Marca: Siemens. | 2
6EP4134-0GB00-0AY0 | SIEMENS | SITOP UPS1100 Módulo de bateria con acumuladores sin mantenimiento cerrados de plomo para mopdulos SITOP UPS 24VDC 7Ah. Marca: Siemens. | 0
6ES7193-6BP20-0DC0 | SIEMENS | Unidad Base tipo Simatic ET 200SP, Bu20-P6+A2+4D. Bornes Push In Marca: Siemens. | 1
6ES7131-6BF00-0DA0 | SIEMENS | SIMATIC ET 200SP. Digital Imput module DI 8X24 VDC. High Speed pack quantity . Marca SIEMENS | 4
6ES7134-6GF00-0AA1 | SIEMENS | Módulo de entradas análogas, ET 200SP AI 8XI 2-/4 Wire Basic, apto para tipo BU, A0 , CC01, 16BIT. Marca: Siemens. | 0
6ES7647-0BA00-0YA2 | SIEMENS | SIMATIC IOT2050, 2 GBits Ethernet RJ45; DisplayPort, 2 USB 2.0, slot para tarjeta SD,. Marca SIEMENS | 0
6ES7331-7NF00-0AB0 | SIEMENS | SIMATIC S7-300, entrada analógica SM 331, aislado galvánicamente, 8 AI; +/-5/10 V, 1-5V, +/-20mA 0/4 hasta 20 mA,. Marca SIEMENS | 1
6ES7798-0AA10-0XA0 | SIEMENS | SIMATIC PG, acumulador de repuesto, de iones de litio, 8.25Ah, para field PG M6,M5yM4, garantia 6 meses. Marca: Siemens. | 0
6AV2123-2GA03-0AX0 | SIEMENS | Panel Simatic HMI KTP700. Basic DP Manejo teclado/tactil de 7" Interfaz profibus. Marca: Siemens. | 1
6AV2128-3MB06-0AX1 | SIEMENS | SIMATIC HMI MTP1200, Unified Comfort Panel, mando táctil Pantalla TFT, 12.1" 16 Millones de colores, PROFINET, conf.a partir de V16. Marca: Siemens. | 1
6AV2157-2DA00-0LB0 | SIEMENS | Software Runtime, SIMATIC WinCC Unified Logging, 100 LoggingTags, Marca: Siemens. | 0
6EP4134-3AB00-1AY0 | SIEMENS | SITOP UPS1600 10A USB variante interrumpida, fuente de alimen. USB, Ent:24VDC, sal:24VDC/10A. Marca: Semens. | 0
6AV2123-3KB32-0AW0 | SIEMENS | SIMATIC HMI MTP1000 Unifield basic panel, mando táctil, pantalla TFT10" interfaz PROFINET,conf. a partir de WinCC unifield basic V18. Marca: Siemens. | 0
6ED1052-1FB08-0BA2 | SIEMENS | LOGO 230RCE. Modulo logico logo Rel 8DI/4DO, 115V/230V. Ver. 8.4. Marca : Siemens. | 0
6GK5208-0BA00-2AC2 | SIEMENS | SCALANCE XC208. Switch IE gestionable , 10/100Mbits 1 puerto de Consola. Marca: Siemens. | 1
6ED1052-1MD08-0BA2 | SIEMENS | LOGO! 12/24RCE, mód. lógico, display FA/E/S: 12/24 V DC/relé ver8.4. Marca: Siemens. | 1
6AV2123-3DB32-0AW0 | SIEMENS | SIMATIC HMI MTP400, Unifield basic panel, mando tàctil, pantalla TFT panoramica de 4", 16millones de colores, interfaz PROFINET. Marca: Siemens. | 0
6ES7513-1AM03-0AB0 | SIEMENS | SIMATIC S7-1500 CPU 1513-1 PN Módulo central con memoria de 600kB,para programa y 2.5MB de Datos, PROFINET IRT con switch y 2 puertos. Marca:Siemens. | 0
6GK1901-1BB10-2AE0 | SIEMENS | Conector Simatic RJ45 plug 180 (10/100mbits) de metal robusto, paquete por caja 50 unidades. Marca: Siemens. | 0
6EP4436-8XB00-0CY0 | SIEMENS | SITOP CNX8600 4X5A Módulo de ampliación para PSU8600 salida: 24VDC, 5A. Marca: Siemens. | 0
6EP4197-8AB00-0XY0 | SIEMENS | SITOP UPS8600 Modulo para PSU8600 voltaje nominal DC 48V, fuente 960W poder de carga: 120W. Marca: Siemens. | 0
6EP4143-8JB00-0XY0 | SIEMENS | SITOP BAT8600 LifePO modulo bateria para UPS8600 DCV 48V/264. Marca: Siemens. | 0
6ED1055-1CB10-0BA2 | SIEMENS | LOGO! DM16 24MOD,Ampliación 24VDC/24V DC/TRANS., 8 ED/8SD, 4 módulos para LOGO! 8. Marca : Siemens. | 2
6EP3333-3SB00-0AX0 | SIEMENS | Fuente SITOP PSU4200 1AC 24V / 5A, entrada: 120/240VAC, salida: 24VDC, 5A. Marca: Siemens. | 0
6EP4134-0JA00-0AY0-Z | SIEMENS | SITOP BAT1600 24VDC 7.5Ah LiFePO4 bateía de litio para SITOP UPS 1600. Marca: Siemens. | 0
6ES7511-1TL03-0AB0 | SIEMENS | SIMATIC S7-1500T, CPU 1511T-1 PN, Modulo central con memoria de 450KB, para programa y 1.5MB para datos, interfaz PROFINET IRT 2puertos. Marca:Siemens | 0
6ES7155-6AA02-0BN0 | SIEMENS | Simatic et 200SP, Bundle módulo de Interfaz PROFINET IM 155-6PN ST, max.32 módulos de periferia y 16modulos ET200. Marca: Siemens. | 0
6ES7954-8LC04-0AA0 | SIEMENS | SIMATIC S7- micro Memory card para S7-1 x 00 CPU/SINAMICS 3.3V Flash, 4 Mbytes. Marca: Siemens. | 0
6EP3334-8SB00-0AY0 | SIEMENS | Fuente SITOP PSU8200 24V/10A, Fuente alim. estabilizada entrada AC 120/230V salida: DC 24 V/10A. Marca: Siemens. | 0
6ES7143-5AH00-0BA0 | SIEMENS | SIMATIC ET 200 DIQ 16X24VDC 0.5A, 8XM12 IP67. Marca: Siemens. | 2
6ES7954-8LE04-0AA0 | SIEMENS | Micro memory card S7-1X00 CPU/SINAMIC. 3.3V. Flash. 12 Mbytes. Marca: Siemens. | 0
6EP4135-0GE00-0AY0 | SIEMENS | SITOP BAT1600 24VDC 12Ah Pb módulo de bateía con acumuladores de plomo cerrados y batería de plomo para SITOP UPS1600. Marca: Siemens. | 0
6ED1052-1CC08-0BA2 | SIEMENS | LOGO! 24CE, módulo lógico, display FA/E/S: 24V/24 V/24 V trans., 8DI, 4DO, Ethernet ver 8.4.. Marca: Siemens. | 0
6ES7132-6BD21-0CA0 | SIEMENS | SIMATIC ET 200SP, módulo de salida digital DQ 4x 24VDC/2A High Feature salida PNP. Marca: Siemens. | 0
6AV2123-3MB32-0AW0 | SIEMENS | SIMATIC HMI MTP1200, Unifield Basic Panel, mando táctil pantalla TFT panorámica de 12", PROFINET. Marca: Siemens. | 0
7KM4220-0BA01-1EA0 | SIEMENS | SENTRON PAC4220, power monitoring con pantalla TFT gráfica en color PMD-III clase 0,2 trifásico 45-65Hz 690/400V 5A, 110 a 270VDC . Marca: Siemens. | 0
3SU1100-2BF60-1BA0 | SIEMENS | Selector iluminable. 22mm. redondo, plastico, blanco. 2 posiciones. Marca SIEMENS | 0
5SL4206-7RC | SIEMENS | Interruptor automatico magnetotermico 415V, 10kA, 2polos 6A. Marca: Siemens. | 2
3VM9117-0FK21 | SIEMENS | Accionamiento giratorio para puerta standar. Marca SIEMENS | 0
3RV2011-1FA10 | SIEMENS | Interruptor automatico tamaño S00 para proteccion de motores. Marca SIEMENS | 0
5SL4110-7RC | SIEMENS | IAutomático magnetotérmico 240/415V 10kA, 1 polo, C, 10A Marca: Siemens. | 2
3SU1400-1AA10-1BA0 | SIEMENS | Módulo de contactos con 1 contacto, 1NA, Bornes de tornillo, para fijación en la placa Frontal. Marca: Siemens. | 2
3SU1400-1AA10-1CA0 | SIEMENS | Bloque de contactos con 1 contacto, 1NC, bornes de tornillo para fijación frontal. Marca: Siemens. | 1
5ST2501 | SIEMENS | Bloque de distribucion 4 polos. 80A. 500V. Entrada: 1x6-16mm2. Marca SIEMENS | 8
1FL6034-2AF21-1AA1 | SIEMENS | SIMOTICS- S. 1FL6. Tensión de empleo 230V, 3AC, 0.4kw, NN=3000 1/min, altura eje 30mm, Encoder TTL 2500, sin freno de mantenimiento. Marca: Siemens. | 0
3RV2011-1DA10 | SIEMENS | Interruptor automático tamaño S00 para protección de motores, | 0
3RV2021-4AA10 | SIEMENS | Interruptor automatico tamaño S0 para proteccion de motores, Clase 10, disparador por sobrecarga 10-16A, 208A. Marca: Siemens. | 0
3SU1102-0AB20-1CA0 | SIEMENS | pulsador luminoso, 22 mm, redondo, plástico, rojo, botón, rasante, momentáneo, con soporte, 1NC, módulo de LED con LED intgr. 24 V AC/DC, Siemens. | 1
3RV2901-1E | SIEMENS | Interruptor auxiliar transversal 1NA+1NC Bornes de tornillo para interruptor automatico. Marca SIEMENS | 0
5SD7464-0 | SIEMENS | Descargador de sobretension, tipo 2, modulo de protección enchufables 4polos, circuito 3+1, para sistemas TN-S y TT, 350V. Marca: Siemens. | 1
6SL3210-1KE17-5UF1 | SIEMENS | SINAMICS G120C potencia asignada 3,0KW con 150%, 3s, 380-480VAC, 47-63Hz, sin filtro, 24VDC, E/S: 6DI, 2DO, 1AI, 1AO, IP20. Marca: Siemens. | 2
8WH2000-0AF00 | SIEMENS | Borna de paso con conexión de resorte, sección: 0.08-2.5mm, Ancho: 5.2mm, color Gris. Marca : Siemens. | 167
1FL6042-2AF21-1AA1 | SIEMENS | Servomotor con cuñero, sin freno, Encoder Incremental TTL PPR. Marca: Siemens. | 0
6SL3210-5FB10-8UF0 | SIEMENS | SINAMICS V90 Con profinet. Tension de entrada 200- 240VAC, monofásico/trifásico 15%, 10.4A/5.0A 45-66, 330Hz, 0.75KW, IP20. Marca: Siemens. | 0
6FX3002-5CK01-1AF0 | SIEMENS | Cable de potencia para variadores Sinamics V90 hasta 1KW, de 5mts. Marca: Siemens. | 0
6FX3002-2CT20-1AF0 | SIEMENS | Cable de señal o encoder para variadores Sinamics V90 hasta 1KW, 5mts. Marca: Siemens. | 0
8WH2000-0CF07 | SIEMENS | Bornes conductor protección con conex, de resorte sección0.08, 2.5mm2, ancho: 5.2mm, color:Verde-amarillo. Marca: Siemens. | 0
3RQ3118-1AM00 | SIEMENS | Rele de interfaz de entrada con bornes rele.1 conmutado, borne de tornillo, 24VDC, cte termica 6A. Marca: Siemens. | 26
3RQ3901-0D | SIEMENS | Peine de conexion 16 polos. Marca SIEMENS | 10
8WH9020-6BL10 | SIEMENS | Puente enchufable 5 divisiones,para puentes transversales en el centro del borne, 10 polos, color: color Siemens | 45
8WH2000-1GG08 | SIEMENS | Borna de seguridad para cartuchos y fusibles 5x20, 5x25, 5x30. con conex. de resorte 4mm2, ancho:6.2, color negro. Marca : Siemens. | 66
3LD2064-0TB53 | SIEMENS | SENTRON, interruptor-seccionador 3LD, Pulsador de parada de emergencia , 3 polos, 16A. Marca SIEMENS | 0
5SL6102-7MB | SIEMENS | Interruptor Termomagnético monopolar 2Amp 230/400V, 6kA. Marca: Siemens. | 0
5SL6204-7MB | SIEMENS | Interruptor automatico magnetotermico 400V. 6KA. 2Polos. C, 4A. Marca: Siemens. | 3
5SL4220-7RC | SIEMENS | Automático magnetotérmico 415V 10kA, 2 polos, C, 20 A. Marca SIEMENS | 3
8WD4308-0DD | SIEMENS | Caja de conexión para la pata, salida lateral del cable, también se puede usar sin pata, accesorios para columnas de señalización. Marca SIEMENS | 3
8WD4220-5AB | SIEMENS | elemento de luz permanente, con LED integrado, rojo, AC/DC 24 V, Marca SIEMENS | 1
8WD4220-5AC | SIEMENS | elemento de luz permanente, con LED integrado, verde, AC/DC 24. Marca SIEMENS | 1
3LD2565-0TB53 | SIEMENS | SENTRON, interruptor-seccionador 3LD, Pulsador de parada de emergencia, 3 polos, Iu: 63 A, Potencia de empleo / con AC-23. Marca SIEMENS | 0
7ML5201-0EC0 | SIEMENS | Transmisor Ultrasónico Sitrans LU150 de 2 hilos de uso general alimentado por bucle 4-20mA ideal para líquidos, lodos y sólidos. Marca: Siemens. | 5
8WH9150-0CA00 | SIEMENS | ESCUADRA FINAL MONTAJE RAPIDO, ADMITE PLAQUITAS 5/6 ANCHO: 5,15 MM, COLOR: GRIS. Marca: Siemens. | 49
8WH9070-6BA00 | SIEMENS | Placa Separadora de compartimientos para tamaño de borne 4.0mm2 ancho 2mm separacion optica y electrica color gris. Marca: SIEMENS. | 12
3RV2011-1EA10 | SIEMENS | Interruptor automatico tamaño S00 Clase 10. marca SIEMENS | 0
5SL6332-7MB | SIEMENS | Automatico magnetotermico 400V. 6kA. 3 Polos. C, 32A. Marca SIEMENS | 1
5SL6310-7MB | SIEMENS | Automático magnetotérmico 400V 6kA, 3 polos, C, 10A. Marca SIEMENS | 3
3SU1132-0AB30-1BA0 | SIEMENS | Pulsador Iluminado 22mm, redondo plastico, anillo frontal, metal Amarillos, rasante, con soporte con led 24VAC/DC. Marca: Siemens. | 1
6XV1840-2AH10 | SIEMENS | Cable instalación tp, Simatic Net, IE FC TP standard cable GP 2x2(profinet tipo A) para conectar a outlet RJ45 fc, Marca: Siemens. | 2
LZS:PT5A5T30 | SIEMENS | Rele enchufable AC 230. Marca SIEMENS | 4
5SL6104-7MB | SIEMENS | Interruptor Termomagnético monopolar 4Amp 230/400V, 6kA. Marca: Siemens. | 0
8WH8120-2AB05 | SIEMENS | Paquete de etiqueta frontal con inscripción horizontal. Consecutivo de número: 1… 10. Marca: Siemens. | 930
3VM9417-0FK21 | SIEMENS | accionamiento giratorio para puerta estándar IEC IP65 con anclavamiento de ouerta. Marca SIEMENS | 1
6SL3210-5FB12-0UF0 | SIEMENS | SINAMICS V90, con PROFINET Tensión de entrada: 200-240 V trifásico – 15 %/+ 10 % 12,0 A 45-66 Hz Tensión de salida:. Marca SIEMENS | 0
3RV2021-4EA10 | SIEMENS | Interruptor automático tamaño S0 para protección de motores Clase 10, 27..32A, Disparador cortocircuito 400A. Marca: Siemens. | 0
3VM1120-3EE32-0AA0 | SIEMENS | Interruptor automatico 3VM1. Frame 160. Marca SIEMENS | 1
1FL6052-2AF21-2AA1 | SIEMENS | SIMOTICS S-1FL6 tensión de empleo 230V 3AC, 1.5kw, eje 50mm, encoder incremental TTl2500. Marca: Siemens. | 0
8WH8120-2AB25 | SIEMENS | Paquete de etiqueta frontal con inscripción horizontal. Consecutivo de número: 21… 30. Marca: Siemens. | 647
5SL6210-7MB | SIEMENS | Interruptor automatico magnetico. 6KA. 2polos, 10Amp. Marca SIEMENS | 1
3RU2936-3AA01 | SIEMENS | soporte para instalación independiente para 3RU21/3RB30/3RB31/3RR2 Tamaño S2 instalación independiente. Marca SIEMENS | 5
8WH2000-0CG07 | SIEMENS | Bornes de protección con conexión de resorte, sección 0.5 - 4MM2, ancho 6.2MM, Color Verde-Amarillo. Marca: Siemens. | 3
5SL6202-7MB | SIEMENS | Automatico magnetotermico 400V. 6kA. 2 polos, C, 2A. Marca SIEMENS | 2
6XV1840-2AT10-MTS | SIEMENS | IE FC TP Standard Cable GP 2x2 (PROFINET tipo A), CAT5E, cable de bus a 4 hilos, apantallado, diseño especial montaje rápido x unidad. Marca SIEMENS. | 70
3SU1102-0AB40-1BA0 | SIEMENS | Pulsador luminoso, 22 mm, redondo, plástico, verde, botón, rasante, momentáneo, con soporte, 1 NA, módulo de LED con LED intgr. 24 V AC/DC; Siemens. | 15
3RV2011-1GA10 | SIEMENS | Interruptor automático tamaño S00 para protección de motores, CLASE 10 intensidad 4,5-6,3 A cortocircuito 82A borne de tornillo.Marca SIEMENS | 1
3RU2136-4JB0 | SIEMENS | Relé de sobrecarga 54-65A, térmico para protección de motores tamaño S2, clase10 para montar en conbtactor, tornillable man/autom. Marca: Siemens. | 1
3RV2021-1KA10 | SIEMENS | Interruptor automático tamaño S0 protección de motores, clase10 Disparador por sobrecarga con retardo 9-12,5A disp.cortocircuito 163A. Marca: Siemens | 0
6SL3210-1KE23-8UF1 | SIEMENS | SINAMICS G120C POTENCIA ASIGNADA 18,5KW CON 150% SOBRECARCA POR 3 SEC 3AC380-480V 47-63HZ SIN FILTRO INTERFAZ I/O: 6DI, 2DO,1AI,1AO. Marca: Siemens. | 0
6GK1571-0BA00-0AA0 | SIEMENS | Adaptador PC ESB A2 para conectar un PG/PC o notebook a Simatic S7, Via profibus o MPI. Cable 5m. Marca : Siemens. | 0
3RT2028-1BB40 | SIEMENS | Contactor de potencia, AC3, 38A, 18,5 kW/400 V 1NA+1NC, 24VDC 3 polos, S0 conexión por tornillo. Marca:Siemens. | 1
3SU1132-0AB40-1BA0 | SIEMENS | Pulsador Iluminado 22mm, redondo plastico, anillo frontal, metal Verde, rasante, con soporte con led 24VAC/DC. Marca: Siemens. | 2
6GK1901-1GA00 | SIEMENS | Industrial ethernet fastconnect stripping tool. Herramienta peladora para pelar rapidamente los cables. Marca: SIEMENS | 1
3RV2021-1JA10 | SIEMENS | Interruptor automatico Tamaño S0 para proteccion de motores. Clase 10, 7-10A, corto circu. 130A. Marca: SiemenS. | 0
3RV2011-1BA10 | SIEMENS | Interruptor automatico tamaño S00 para proteccion de motores, clase 10, 1,4 -2A, 26A, borne de tornillo. Marca: Siemens. | 0
5SL6363-7MB | SIEMENS | Interruptor Automático magnetotérmico 400V 6kA, 3 polos, C, 63A. Marca: Siemens. | 1
3RA2931-1A | SIEMENS | Bloque de conexión eléctrico y mecánico para 3RV2.3 y 3RT2.3, Caja x 5 unidades. . Marca: Siemens. | 4
5SL6105-7MB | SIEMENS | Interruptor automático Termomagnético, 230/400V, 6kA, 1 polo, C, 0.5A. Marca: Siemens. | 1
8WH8120-2AB75 | SIEMENS | Paquete de etiqueta frontal con inscripción horizontal. Consecutivo de número: 71…80. Marca: Siemens. | 89
8WH8120-2AC05 | SIEMENS | Paquete de etiqueta frontal con inscripción horizontal. Consecutivo de número: 91…100. Marca: Siemens. | 69
LZS:PT3A5S15 | SIEMENS | Relé enchufable, unidad completa 3W, AC 115V Modulo LED rojo Zócalo enchufable estándar borne de tornillo 3.5mm. Marca: Siemens | 4
3RT2015-1BB41 | SIEMENS | Contactor de potencia AC-3, 7A, 3KW/400V, 1NA, 24VDC, 3 polos, S00, conexión por tornillo . Marca: Siemens. | 0
3RW4024-1BB14 | SIEMENS | Arrancador electrónico suave, Sirus S0, 12.5A, 5.5KW/400V, 40°C 200-480VAC, 110-230VDC. bornes tornillo. Marca: Siemens. | 1
8WH8120-2AB45 | SIEMENS | Paquete de etiqueta frontal con inscripción horizontal. Consecutivo de número: 41… 50. Marca: Siemens | 0
8WH8120-2AB85 | SIEMENS | Plaquita de Inscripción frontal, 5.2mm, longitud 81-90, Blanco. Marca: Siemens. | 89
LZS:PT3A5L24 | SIEMENS | Relé Enchufable, Unidad completa 3W, 24VDC Módulo LED, ROJO zócalo Enchufable estandar. 3,5mm. Marca: Siemens. | 2
3RV2021-1FA10 | SIEMENS | Interruptor automatico S0 para protección de motores, Clase 10, disparador por sobrecarga con retardo segun intensidad 3,5-5A. Marca: Siemens. | 0
5ST2504 | SIEMENS | Bloque Distribuidor 1 Polo 80A, 690V Entrada 1x16mm2 salida 8x10mm2 para montaje en perfiL DIN. Marca: Siemens. | 5
3RH2911-1FA40 | SIEMENS | Bloque de contactos auxiliares frontal, 4NA circuito 1NA, 1NA, 1NA, 1NA, para 3RH2 Y 3RT2. Marca: Siemens. | 0
3VM1180-3EE32-0AA0 | SIEMENS | Interruptor automático 3VM1 IEC Frame 160 Clase de poder 3POLOS, 25Ka, 415V, TM220, 80A, sobrecarga 56A-80A. Marca: Siemens. | 1
8WD4408-0AB | SIEMENS | Columna de señalizacion. Elemnto de conexion con tapa de cierre negro, para montaje en suleo. Marca SIEMENS | 1
5SL6220-7MB | SIEMENS | Interruptor automatico magnetotermico 400V. 6KA. 2Polos. C, 20A. Marca: Siemens. | 7
8WD4440-5AB | SIEMENS | elemento de luz permanente, con LED integrado, rojo, AC 115 V, 70 mm de diámetro. Marca SIEMENS | 1
3LD2504-1TP51 | SIEMENS | SENTRON, interruptor-seccionador 3LD, interruptor principal, 3polos, 63A, potencia empleo AC-23A, 400V, 22kw fijacion frontal, 1NC,1NA. Marca:Siemens. | 1
5SL6101-7MB | SIEMENS | Interruptor Termomagnético monopolar 1Amp 230/400V, 6kA. Marca: Siemens. | 8
5SL4102-7RC | SIEMENS | Interruptor automatico magnetotermico 240/415V 10KA, 1polo 2A. Marca: Siemens. | 1
3SE5250-0CC05 | SIEMENS | Iterruptor de posicion caja de plástico sin caja 30mm 1NA/1NC contactos de acción brúsca Vástago metálico IP20. Marca: Siemens. | 10
3RV1927-5A | SIEMENS | Conector de unión para interruptor automático tamaño SO con conexión de tornillo. Marca: Siemens. | 6
3RV2031-4JA10 | SIEMENS | Interruptor S2 para protección de motores, CLASE 10 Disparador por sobrecarga con retardo según intensidad 54...65A ,845A.Marca: Siemens. | 0
5SL6120-7MB | SIEMENS | Interruptor Termomagnético monopolar 6KAmp, 1Polo, 230/400V, 20A. Marca: Siemens. | 0
6XV1878-2A | SIEMENS | Cable IE FC TP standar GP 4x2, de par trenzado CAT6para conectar a IE FC RJ45 plug 4x2 AWG24 , por metros. Marca: Siemens. | 0
3RV2011-4AA10 | SIEMENS | Interruptor automatico tamaño S00, clase 10 dispar. sobrecarga con retardo 10-16A, dispa. corto circuito 208A, borne de tornillo. Marca: Siemens. | 0
3VM1340-4EE32-0AA0 | SIEMENS | Interruptor automático VM1 IEC Frame 40, 36kA, 415V, 3polos, protección TM220, ATFM 400A proteccion sobrecarga 280A..400A. Marca: Siemens. | 0
3SU1152-0AB40-1BA0 | SIEMENS | Pulsador luminoso, 22mm, redondo, brillante, verde, boton rasante 1NA, modulo LED 24VAC/DC. Marca: Siemens. | 1
3SU1152-0AB50-1BA0 | SIEMENS | Pulsador luminoso, 22mm, redondo, metal brillante azul, botón, rasante momentáneo 1NA, módulo LED 24VAC/DC. Marca: Siemens. | 1
6ES7590-1AB60-0AA0 | SIEMENS | Simatic S7-1500, perfil soporte 160mm, Incl. Tornillo de tierra, Riel DIN integrado para montar material pequeño. Marca: Siemens. | 1
5SL6225-7MB | SIEMENS | Interruptor automático magnetotermico de 400V, 6kA, 2polos, C, 25A. Marca: Siemens. | 4
3RV2011-1JA10 | SIEMENS | Interruptor automatico tamaño S00 para proteccion de motores, Clase 10, 0,7-1A, disparador de cortocircuito 13A borne de tornillo. Marca: Siemens. | 0
8WH1020-0AF00 | SIEMENS | Borne de dos pisos con conexion de tornillo, 2.5mm. Marca: Siemens. | 45
3RV2021-4NA10 | SIEMENS | Interruptor S0 para protección de motores, CLASE 10 Disparador por sobrecarga con retardo según intensidad 23...28A. 364A. Marca: Siemens. | 0
3RA1921-1D | SIEMENS | Bloque de conexión eléctrico y mecánico para SRC2.1/3RV2.2y3RT2.1 Mando por AC y DC. Marca: Siemens. | 1
3RA2921-1A | SIEMENS | Bloque de conexión para borne de tornillo electrico y mecanico para 3RV2.1/RV2.2 y 3RT2.2, mando por AC. Marca: Siemens. | 5
5SL6125-7MB | SIEMENS | Interruptor automático magnetotérmico C25 230/400V, 6kA, 1polo,, 25A. Marca: Siemens. | 10
5SL6325-7MB | SIEMENS | Interruptor tripolar automático magnetotermico de 400V 6kA, 25A. Marca: Siemens. | 3
5SL6320-7MB | SIEMENS | Interruptor tripolar automático magnetotermico de 400V 6kA, 20A. Marca: Siemens. | 1
3SU1150-2BL60-1NA0 | SIEMENS | Selector iluminable de 22mm, redondo, metal, brillante, selector corto, 3 posiciones I-O-II, 2X45° con soporte de 1NA, borne tornillo. Marca: Siemens. | 2
3SU1106-6AA30-1AA0 | SIEMENS | Lampara de señalizacion 2mm. redodndo, plastico, amarillo. con soporte, 230VAC Marca: Siemens. | 3
3RV2021-4CA10 | SIEMENS | Interruptor automatico tamaño S0 CLASE 10 16..22A, disparador cortocircuito 286A, para proteccion de motores. Marca: Siemens. | 0
3UF7101-1AA00-0 | SIEMENS | Unidades de mediciòn de corriente 2.4-25Amperios /Straight Through, para rele inteligente. Marca : Siemens. | 1
3RV2011-1KA10 | SIEMENS | Interruptor automatico tamaño S00 para proteccion de motores, clase10, disparador por sobrecarga 9..12, 5A, cortocircuito 163A. Marca: Siemens. | 0
3VA1340-5EF32-0AA0 | SIEMENS | Interruptor automatico 3VA1. Tamaño 400 ,55kA, 415V, 3polos, TM240, 400A, prot. sobrecarga: 280A-400A. Marca: Siemens. | 0
5SL6201-7MB | SIEMENS | Interruptor automatico 1A, 2 polos, Bipolar, 400V, 6kA. Marca: Siemens. | 0
6SL3210-1KE22-6UF1 | SIEMENS | SINAMICS G120C, pot. nom.11.0KW con sob. del 150% durante 3seg 3AC380-480V, 47-63Hz sin filtrar E/S 6DI,2DO,1AI,1AO, IP20,PROFINET .Marca: Siemens. | 0
3SK1111-1AW20 | SIEMENS | Módulo de seguridad SIRIUS serie estandar Rele 3 contactos NA+ circ. señaliz. rele 1 NC US = 110-240VAC/DC bornes de tornillo. Marca: Siemens. | 0
8UD1900-2DA00 | SIEMENS | Pieza intermedia 8x8mm, accesorio para accionamiento giratorio para montaje en puerta 3VA. Marca: Siemens. | 2
8UD1900-2WB00 | SIEMENS | Eje prolongado 600mm, 8x8mm, accesorios para accionamiento giratorio para montaje en puerta y mando giratorio panel lateral. Marca: Siemens. | 1
8WH1000-0AH00 | SIEMENS | Borne de conexion por tornillo borne de paso. Marca SIEMENS | 47
3RN2010-1BW30 | SIEMENS | Relè de protección de motor por termistor Aparato de evaluaciòn caja de 22.5mm borne de tornilo 2 conmutados AC/DC 24V, 240V, 2LED. Marca: Siemens. | 0
6SL3210-5FB11-0UA1 | SIEMENS | Servo Drive Sinamics V90, Voltaje: 200-240V, 3AC - 15% -10% 7.0Amp, 45-66Hz. Voltaje slida: 6.3Amp. 0-330Hz. Motor: 1kW, IP20. Marca: Siemens. | 1
3VM1140-3ED12-0AA0 | SIEMENS | Interruptor automàtico 3VM1 IEC Frame 160 Clase de poder de corte 25kA, 240V, 1polo, TM210, prot. sobrecarga 40A. Marca: Siemens. | 1
8WH1000-0AF00 | SIEMENS | Borne conexiòn por tornillo de 2,5mm2, gris. Marca: Siemens. | 30
8WH9000-1VA00 | SIEMENS | Tapa para bornes de dos pisos con bornes de resorte 2,5mm" ancho 2.2mm, gris. Marca: Siemens. | 50
3VM1225-5ED32-0AA0 | SIEMENS | Interruptor automàtico 3VM1 IEC Frame 250 Clase de poder decorte 55kA, 415V, 3polos, TM210, 250A, protec. sobrecarga 250A. Marca: Siemens. | 1
3VM9217-0EK21 | SIEMENS | Accionamiento giratorio frontal estàndar con enclavamiento de puerta IEC IP30/40 accesorios para: 3VM12. Marca: Siemens. | 1
8WH1000-0AG00 | SIEMENS | Borne conexion por tornillo borne paso 4mm2, gris. Marca: Siemens. | 10
6FX3002-2CT12-1AD0 | SIEMENS | Cable de señales confeccionado para encoder incremental TTL-S-1 3 MOTION-CONNECT 300 sin UL para conector del lado del motor. Marca: Siemens. | 1
1FL6054-2AF21-2AA1 | SIEMENS | SIMOTICS S-1FL6 Tensión 230V, 3AC,2kW; NN=3000 1/min; altura eje 50 mm con conector acodado, encóder TTL 2500 compa. con SINAMICS V90.Marca: Siemens. | 0
3LD2504-0TK53 | SIEMENS | SENTRON, interruptor-seleccionador, parada de emergencia, 3polos, Iu: 63A, Potencia de empleo / con AC-23 A a 400V, 22kw. Marca: Siemens. | 0
6GK1900-0AB10 | SIEMENS | C-PLUG, medio extraible para facil sustitución de equipos en caso de fallo, para alojar datos de configuraciòn. Marca: Siemens. | 2
3VA2225-6HN32-0AA0 | SIEMENS | Interruptor automàtico 3VA2 IEC Frame 250 clase de poder de corte 85kA 415V 3polos ETU350 In:250A prot, sobrecarga 100..250A. Marca: Siemens. | 0
3VM9117-0EK21 | SIEMENS | Mando giratorio frontal estandar con enclavamiento de puerta IP30/40. Marca: Siemens. | 1
3VM9152-0WA00 | SIEMENS | Separadores de fases, 2uds. accesorios para: 3VM10/11. Marca: Siemens. | 1
3VA1216-5MH32-0AA0 | SIEMENS | Interruptor automático 3VA1 IEC Frame 250 clase de poder de corte 55kA s 415V de 3 polos, protecc. arrancador TM120M, 160A. Marca: Siemens. | 0
3VM1450-5EE32-0AA0 | SIEMENS | Interruptor automàtico 3VM IEC Frame 630 Clase de corte 55kA, 415V, 3polos, TM220, 500A. Marca: Siemens. | 0
3NP1143-1DA10 | SIEMENS | SENTRON, fusible interruptor seccionador 3NP1. 3 polos. NH1. 250A. Para montaje e instlacion. Marca: Siemens. | 0
3VA2340-5HN32-0AA0 | SIEMENS | Interruptor automático 3VA2 frame 400 clase de poder de corte 55kA, 415V, 3polos, proteccion de distribuciones ETU350, 400A, 160A-400A. Marca:Siemens. | 0
6DR5120-0NN00-0BA0 | SIEMENS | SIPART PS2 Regulador de posición electroneumático, de efecto doble, 4-20mA,HART 1/2"NPT.1/4"NPT. Marca: Siemens. | 0
6ES7392-1AJ00-0AA0 | SIEMENS | Conector frontal de 20 polos para módulos y CPU S7-300 de 20 polos. Marca: Siemens. | 0
3RV2011-0HA10 | SIEMENS | Interruptor automático Tam. S00 para protección de motores, clase 10 Disparador por sobrecarga con retardo 0.55..0.8A, 10A. Marca: Siemens. | 0
3RV2011-0KA10 | SIEMENS | Interruptor automático tam, S00 para protec. de motores, clase 10 disparador por sobrecarga con retardo 0.9..1.25A, 10A. Marca: Siemens. | 0
3RV2021-4DA15 | SIEMENS | Interruptor automático tam, S0 para protec. de motores, clase 10 disparador por sobrecarga con retardo 18....25A, 325A, 1NA+1NC. Marca: Siemens. | 0
3VA1010-4ED32-0AA0 | SIEMENS | interruptor automático 3VA1 frame 100 36kA, 415V, 3polos, prot. TM210. protecc. con sobrecarga 100A. Marca: Siemens. | 0
3VA9211-0WF30 | SIEMENS | Tapa cubrebornes prolongada 3 polos 1 unidad para 3VA12. Marca: Siemens. | 0
3VA9211-0WG30 | SIEMENS | Tapa cubrebornes ensanchada 3 polos 1 unidad para 3VA12. Marca: Siemens. | 0
3VA9213-0JC13 | SIEMENS | Borne para conductor redondo TA2.2 50..240mm2 grande con toma de tensión del conductor auxiliar 6 unidades, para 3VA12. Marca: Siemens. | 0
3VA9213-0QE00 | SIEMENS | Conexión plana posterior 3 unidaes accesorios para 3VA12. Marca: Siemens. | 0
3VA9253-0JA11 | SIEMENS | Borne tipo marco, 3uds, accesorios para 3VA12. Marca: Siemens. | 0
4NC5224-2DE21 | SIEMENS | Transformador de intensidad 300/5A, 5VA, cl0.5. Marca: Siemens. | 0
5SY4100-7 | SIEMENS | Interruptor automático magnetotérmico 230/400V, 10kA, 1polo, C, 2.5A. Marca: Siemens. | 0
3RT2017-1BB41 | SIEMENS | Contactor de potencia AC-3. 12A. 5.5kW. 400V. tripolar 24VDC, 1NA. borne tornillo S00. Marca: Siemens. | 0
6SL3210-1KE14-3UF2 | SIEMENS | SINAMICS G120C potencia asignada 1.5kw, con 150% sobrecarga 3AC-380-480V 47-63Hz sin filtro. I/o: 6DI, 2DO, 1AI,2AO.Marca: Siemens. | 2
6SL3260-4MA00-1VB0 | SIEMENS | Cable E/S confeccionado para SINAMICS V90 PROFINET Longitud (m)=1m. Marca: Siemens. | 3
6SL3220-3YC10-0UB0 | SIEMENS | SINAMICS G120X Potencia asignada: 0.75kw al 110% 60s, sin filtrar 200-240VAC3 47-63Hz, IP20 MODBUS RTU. Marca: Siemens. | 2
6SL3210-1KE18-8UF1 | SIEMENS | SINAMICS G120 Potencia nominal 380-480VAC, 3AC, 47-63HZ 4,0KW SIN FILTRO, 24VDC E/S: 6DI,2DO,1AI,1AO. Marca: Siemens. | 0
INVENTARIO MIGRACION
REFERENCIA | MARCA | DESCRIPCION | CANTIDAD
6ES7193-6BP00-0DA0 | SIEMENS | SIMATIC ET200. Base unit BU15-P16. Marca SIEMENS | 12
6EP1333-4BA00 | SIEMENS | SIMATIC PM 1507 24 V/8 A fuente de alimentación estabilizada para SIMATIC S7-1500 entrada: 120/230 V AC salida: 24VDC/8A. Marca: Siemens. | 3
6ES7590-1AE80-0AA0 | SIEMENS | SIMATIC S7-1500. perfil 482. Marca SIEMENS | 0
6ES7135-6HD00-0BA1 | SIEMENS | SIMATIC ET 200SP, Módulo de salida Análogica, AQ 4XU/I Estndar , apto para tipo BU A0,A1. Marca : Siemens. | 0
6ES7155-6AA01-0BN0 | SIEMENS | SIMATIC ET 200SP. Bundle PROFINET IM. Marca SIEMENS | 0
6EP3333-7SB00-0AX0 | SIEMENS | SITOP PSU 6200 5A. Fuente de alimentacion. Marca SIEMENS | 1
6ES7193-6AR00-0AA0 | SIEMENS | SIMATIC ET 200SP, adaptador de bus BA 2xRJ45, 2 conectores hembra RJ45. Marca: Siemens. | 2
6ES7134-6HD01-0BA1 | SIEMENS | SIMATIC ET200 SP. Modulo de entradas analogicas AI 4XU/I 2 hilos Standard, 1 unid módulo, 16bit, +/-0,3%,. Marca: Siemens. | 0
6ES7132-6BH01-0BA0 | SIEMENS | SIMATIC ET200SP. Modulo de salidas Digitales.DQ 16x24V. 5A. Marca SIEMENS | 0
6ES7131-6BH01-0BA0 | SIEMENS | SIMATIC ET200SP. Modulo de entradas digitales DI 16x24V DC. Marca SIEMENS | 0
6ES7193-6BP00-0BA0 | SIEMENS | SIMATIC ET 200SP. Base unit. BU15. Marca SIEMENS | 32
6AV2123-2GB03-0AX0 | SIEMENS | Panel KTP700 operación por teclado y touch, 7" TFT Display 65536 colores. interface profinet, conf. desde WICC Basic V13/Step 7 Basic. Marca : Siemens | 10
6GK5005-0BA00-1AB2 | SIEMENS | SCALANCE XB005 Switch industrial Ethernet. Marca SIEMENS | 1
6ES7193-6BP00-0DA1 | SIEMENS | Simatic ET 200SP, Baseunit BU15- P16+A0+2D/T Tipo BU A1. Marca SIEMENS | 0
6ES7592-1AM00-0XB0 | SIEMENS | Conector de 40polos para S7-1500 para módulos de 35mm de ancho incl. 4 puentes potencial abrazadera de cable. Marca: Siemens. | 0
6ES7531-7KF00-0AB0 | SIEMENS | Simatic S7-1500, módulo de entradas análogas al 8X U/I/RTD/TC, 16bit resolucion, precision 0.3% 8 canales en grupos de 8, tension en modo comun 10V. | 0
6ES7231-4HD32-0XB0 | SIEMENS | Módulo de entradas analógicas SM 1231, para S7-1200, SM1231, 4 AI, +/- 10V, +/- 5V, +/- 2. 5V, O 0- 20 mA 12 BIT+SIGN(13BITADC). Marca:Siemens. | 0
6ES7223-1PL32-0XB0 | SIEMENS | Módulo SIMATIC S7-1200 de entradas y salidas digitales SM 1223 para S7-1200, 16ED/DI / 16/DO 24VDC ,RELE 2A. Marca : SIEMENS | 4
6GK5008-0BA10-1AB2 | SIEMENS | Scalance XB008 Switch industrial Ethernet para 10/100Mbites. Marca SIEMENS | 0
6AV2123-2GA03-0AX0 | SIEMENS | Panel Simatic HMI KTP700. Basic DP Manejo teclado/tactil de 7" Interfaz profibus. Marca: Siemens. | 1
6ES7214-1BG40-0XB0 | SIEMENS | CPU 1214C, CPU compacta, AC/ DC/ RELE, I/ O: 14 DI 24V dc; 10 DO rele 0, 5A. FW:V4.0 Tia portal V13 o superior. Marca : Siemens. | 0
6ES7532-5HD00-0AB0 | SIEMENS | Simatic S7-1500. Modulo de salida analogo AQ 4 X. 16BIT. Precision 0.3%. 4 canales. Marca SIEMENS | 1
6ES7155-6AU01-0BN0 | SIEMENS | Simatic ET200 SP. Modulo de interfaz PROFINET IM 155-6PN. Marca SIEMENS | 3
6ES7214-1HG40-0XB0 | SIEMENS | Simatic S7-1200, CPU 1214C, CPU compacta DC/DC/RELE E/S integradas 14DI 24VDC, 10DO, reles 2A, memoria de programa datos 75KB. Marca : Siemens. | 11
6ES7223-1PH32-0XB0 | SIEMENS | Módulo de entradas y salidas digitáles, para S7-1200, SM 1223 8DI / 8DO, 8DIDC 24 V, SINK/ SOURCE, 8 DO, relé 2A. Marca : Siemens. | 7
6GK5208-0BA00-2AB2 | SIEMENS | SCALANCE XB208. Managed Layer 2 IE. 8 puertos RJ45. 10/100Mbites. Marca: SIEMENS | 4
6GK5208-0BA00-2AC2 | SIEMENS | SCALANCE XC208. Switch IE gestionable , 10/100Mbits 1 puerto de Consola. Marca: Siemens. | 2
6ES7522-1BH01-0AB0 | SIEMENS | Modulo Simatic S7-1500 de salidas Digitales DQ16 X DC24V/0,5A, 16 canales. Marca: Siemens. | 0
6AV2128-3GB06-0AX1 | SIEMENS | SIMATIC HMI MTP700, Unified Comfort Panel, mando táctil, Pantalla TFT widescreen de 7", 16 millones de colores, Interfaz PROFINET. Marca: Siemens. | 0
6EP4134-3AB00-2AY0 | SIEMENS | SITOP UPS1600 10A Ethernet/ PROFINET Variante interrumpida de fuente de alimen. Ethernet, Servidor OPC UA. Ent:24VDC, sal:24VDC/10A. Marca: Semens. | 0
6AV2128-3KB06-0AX1 | SIEMENS | SIMATIC HMI MTP1000. Unifield Comfort panel mando táctil, TFT 10.1" 16 mill de colores PROFINE. Marca: Siemens. | 0
6ES7590-1AC40-0AA0 | SIEMENS | Perfil para Simatic S7-1500 con soporte de 245mm, riel DIN. Marca: Siemens. | 4
6ES7193-6BP40-0DA1 | SIEMENS | SIMATIC ET 200SP, BaseUnit BU15-P16+A0+12D/T, BU tipo A1, Bornes de resorte de inserción rápida. Marca: Siemens. | 3
6DR7102-0NN04-4AC0 | SIEMENS | SIPART PS100 posicionador electroneumatico de efecto doble con entrada de 4-20mA, valvula de regulación, 2-hilos,. Marca: Siemens. | 1
6ES7513-1AM03-0AB0 | SIEMENS | SIMATIC S7-1500 CPU 1513-1 PN Módulo central con memoria de 600kB,para programa y 2.5MB de Datos, PROFINET IRT con switch y 2 puertos. Marca:Siemens. | 1
6ES7511-1AL03-0AB0 | SIEMENS | SIMATIC S7-1500, CPU 1511-1 PN Módulo central con memoria de 300kB,para programar y 1.5MB, datos, PROFINET IRT, con 2 puertos. Marca: Siemens. | 1
6ES7590-1AB60-0AA0 | SIEMENS | Simatic S7-1500, perfil soporte 160mm, Incl. Tornillo de tierra, Riel DIN integrado para montar material pequeño. Marca: Siemens. | 6
7ML5307-1AA06-0AA0 | SIEMENS | SITRANS LR100 Transmisor de nivel radar, medicion continua, 8M para líquidos y lodos, cable de conexion integrado. Marca: Siemens. | 2
7ML5320-1CA06-0AP0 | SIEMENS | SITRANS LR120 transmisor de nivel radas, continuo, sin contacto rango 30m, para liquidos y sólidos, Hart 4-20mA, Bluetooth. Marca: Siemens. | 4
6EP3436-8SB00-0AY0 | SIEMENS | Fuente de alimentación SITOP PSU8200 de 24V/20A entrada: 3AC 400-500V salida: 24VDC / 20amp. Marca: Siemens. | 1
6EP1961-2BA11 | SIEMENS | SITOP PSE200U 3A Módulo de corte selectivo de 4 canales entrada: DC 24 V/12 A salida: DC 24 V/4x 3 A Umbral ajustable 0,5-3 A con contacto. Siemens. | 7
6EP1961-2BA41 | SIEMENS | SITOP PSE200U 10a, Modulo de corte selectivo de 4 canales entrada: 24VDC /40A Salida:24VDC 4x10A umbral ajustable. Marca: Siemens. | 1
6EP4437-7EB00-3DX0 | SIEMENS | SITOP SEL 1400 5A. Módulo de corte selectivo de 8 canales, 24VDC/40A, umbral ajustable 1-5A, con interfaz de monitorización. Marca: Siemens. | 1
6FX5002-8QN04-1AF0 | SIEMENS | Cable simple prefabricado 4G0.38+2x0.38+4x0.2 C SPEED-CONNECT Conector-M12 Núcleos con puntera con conector MOTION-CONNECT.Marca: Siemens. | 0
6EP3334-3SB00-0AX0 | SIEMENS | Fuente SITOP PSU4200 1AC 24V / 10A, entrada: 120/240VAC, salida: 24VDC, 10A. Marca: Siemens. | 11
6ES7521-1BH00-0AB0 | SIEMENS | Simatic S7-1500, Módulo entrada digital DI16xDC24V, 16 canales en grupos de 16. Marca: Siemens. | 0
6SL3210-5BB22-2UV1 | SIEMENS | SINAMICS V20 - 3HP 200-240 V 1AC –15/+10% 47-63 Hz potencia, sobrecarga de 60s sin filtro E/S 4DI,2DQ,2AI,1AO, IP20, sin caja. Marca: Siemens. | 8
6SL3244-0BB12-1BA1 | SIEMENS | SINAMICS G120 Control unit CU240E. Tipo E Safety Interfaz RS485. Marca: Siemens. | 4
6SL3255-0VA00-2AA1 | SIEMENS | SINAMICS V20 Interfaz BOP Tamaño 49x56x23. Marca: Siemens. | 5
6SL3255-0VA00-4BA1 | SIEMENS | Panel de operador, SINAMICS V20 BOP. Tamaño: 76x85x30. Marca: Siemens. | 5
6SL3220-3YE26-0UF0 | SIEMENS | SINAMICS G120X Potencia asignada: 11 kW al 110% 60 s, 100% 240 sin filtrar 380-480 V 3 AC + 10/-20% 47-63 Hz. Marca: Siemens. | 1
6XV1840-2AT10 | SIEMENS | IE FC TP Standard Cable GP 2x2 (PROFINET tipo A), CAT5E, cable de bus a 4 hilos, apantallado, diseño especial montaje rápido. 100mts. Marca: Siemens. | 3
7ML5320-1AA06-0AP0 | SIEMENS | SITRANS LR120 Transmisor de nivel radar, continuo, sin contacto, rango de 30m, para liquidos.solidos, Hart, 4-20mA, Bluetooth. Marca: Siemens. | 0
6FX3002-2CT20-1AF0 | SIEMENS | Cable de señal o encoder para variadores Sinamics V90 hasta 1KW, 5mts. Marca: Siemens. | 0
6FX3002-5CK01-1AF0 | SIEMENS | Cable de potencia para variadores Sinamics V90 hasta 1KW, de 5mts. Marca: Siemens. | 0
6SL3210-5FB10-8UF0 | SIEMENS | SINAMICS V90 Con profinet. Tension de entrada 200- 240VAC, monofásico/trifásico 15%, 10.4A/5.0A 45-66, 330Hz, 0.75KW, IP20. Marca: Siemens. | 0
1FL6042-2AF21-1AA1 | SIEMENS | Servomotor con cuñero, sin freno, Encoder Incremental TTL PPR. Marca: Siemens. | 1
6EP4346-7RB00-0AX0 | SIEMENS | Módulo de redundancia SITOP RED1200 Entrada/Salida: 24/48VDC / 20A apto para desacoplar dos fuentes de alimentación SITOP, 10A. Marca: Siemens. | 2
7ML5735-2AB11-0AA0 | SIEMENS | Sensor de nivel por vibración Sitrans LVS 100, para altos o bajos niveles a granel. entrada voltage DPDT Relay -19 a 230VAC, 19 a 40VDC.Marca: Siemens | 3
6ES7954-8LC04-0AA0 | SIEMENS | SIMATIC S7- micro Memory card para S7-1 x 00 CPU/SINAMICS 3.3V Flash, 4 Mbytes. Marca: Siemens. | 9
6ES7954-8LF04-0AA0 | SIEMENS | SIMATIC S7, Micro memory card para S7-1x00 CPU/SINAMICS 3,3V, Flash, 24 MBytes. Marca: Siemens. | 0
6ES7516-3AP03-0AB0 | SIEMENS | SIMATIC S7-1500, CPU 1516-3PN/DP Módulo central con memoria dde 2MB, para programa y 7.5MB para datos, PROFINET IRT y RT. Marca: Siemens. | 0
6GK5108-2BD00-2AB2 | SIEMENS | SCALANCE XB108-2 IE Switch 8x 10/100 Mbits/ports 2x100, multimode para configurar pequeñas topologìas en lìnea y estrella IP20. Marca: Siemens. | 1
7ML5501-0AA10 | SIEMENS | Interruptor de nivel Pointek CLS100, para detección de nivel alto y bajo de líquidos, sólidos, mezclas e interfases, 2 hilos 24V. Marca: Siemens. | 3
6ES7954-8LE04-0AA0 | SIEMENS | Micro memory card para S7-1X00 CPU/SINAMIC. 3.3V. Flash. 12 Mbytes. Marca: Siemens. | 0
6ES7521-1BL10-0AA0 | SIEMENS | SIMATIC S7-1500, modulo de entrada digital DI32 24VDC, 32 canales en grupos de 16, retardo de las entradas 3.2ms tipo de entrada3. Marca: Siemens. | 1
6GK5206-2BS00-2AC2 | SIEMENS | SCALANCE XC206-2SFP manegable Layer 2 IE switch, 6 ùertos RJ45 10/100Mbits 2 puertosSFP 100/1000Mbits, 1 puerto de consola. Marca: Siemens. | 1
6GK5615-0AA00-2AA2 | SIEMENS | Router LAN SCALANCE S615. Para proteger dispositivos. Marca: Siemens. | 2
6NH9860-1AA00 | SIEMENS | Antena ANT 794-4MR, antena de banda cuádruple, omnidireccional con cable de 5mts. Marca : Siemens. | 2
7MH4138-6AA00-0BA0 | SIEMENS | SIWAREX WP321 Electrónica de pesaje (1canal) para celdas de cargas analógicas, sensores de fuerza(1-4mv/v) para ET 200SP, RS-485. Marca: Siemens. | 0
6AV2123-3KB32-0AW0 | SIEMENS | SIMATIC HMI MTP1000 Unifield basic panel, mando táctil, pantalla TFT10" interfaz PROFINET,conf. a partir de WinCC unifield basic V18. Marca: Siemens. | 1
6GK5897-4MA00-0AA3 | SIEMENS | Antena de telefonìa mòvil ANT897-4MA para redes pùblicas 3G/4G/5G y redes privadas 5Gomnidireccional 600..5000. Matca: Siemens. | 2
6ES7592-1BM00-0XB0 | SIEMENS | Conector frontal Push-In 40 polos para módulos de 35mm de ancho incl. 4 puentes potencial y abrazadera de cable. Marca: Siemens. | 0
7ML5310-1BA06-0AA0 | SIEMENS | SITRANS LR110 Transmisor de nivel radar contìnuo sin contacto 15m, para liquidos, solidos o lodos, comunicaciòn HART 4-20mA, bluetooth. Marca: Siemens | 4
6AV2128-3MB06-0AX1 | SIEMENS | SIMATIC HMI MTP1200, Unified Comfort Panel, mando táctil Pantalla TFT, 12.1" 16 Millones de colores, PROFINET, conf.a partir de V16. Marca: Siemens. | 0
7ML7011-0AE13-2AA0 | SIEMENS | SITRANS LCS100 Interruptor de nivel en líquidos y sólidos.nivel alto, nivel bajo y la protección de bombas.Rosca NPT 3/4", 4-20mA. Marca: Siemens. | 4
6ES7155-6AA02-0BN0 | SIEMENS | Simatic et 200SP, Bundle módulo de Interfaz PROFINET IM 155-6PN ST, max.32 módulos de periferia y 16modulos ET200. Marca: Siemens. | 3
6ES7138-6AA01-0BA0 | SIEMENS | SIMATIC ET 200SP, TM Count 1x24V Mòdulo contador, 1 canal para encoder incremental de 24V, 3DI, 2DQ. Marca: Siemens. | 3
7ML7001-0AE11-2AA0 | SIEMENS | Interruptor de nivel SITRANS LCS100, conexion al proceso, detecciòn de nivel, liquidos y solidos,aplicaciones sobrellenado 3/4"NPT. Marca: Siemens. | 3
6XV1873-5AT10 | SIEMENS | Cable estandar FO GP 50/125, confeccionado con 2 conectores LC dùplex, long. 150mts. Marca: Siemens. | 1
6ES7214-1AH50-0XB0 | SIEMENS | SIMATIC S7-1200 G2,CPUcompacta 1214C DC/DC/DC; fuente de alimentación: DC 20,4-28,8V DC; E/S integradas: 14 DI 24 V DC; 10 DO 24 V DC. Marca: Siemens. | 8
6ES7212-1AG50-0XB0 | SIEMENS | SIMATIC S7-1200 G2 CPUcompacta 1212C DC/DC/DC; fuente de alimen: DC20,4-28,8VDC; E/S integradas: 8DI 24VDC; 6 DO 24 VDC. Marca: Siemens. | 2
6ES7223-5BH50-0XB0 | SIEMENS | SIMATIC S7-1200 G2 módulo de E/S digitales SM 1223, 8DI/8DO, 24VDC 0,5 A, transistor en fuente. Marca: Siemens. | 2
6ES7231-4HF50-0XB0 | SIEMENS | SIMATIC S7-1200 G2, módulo de entradas analógicas SM 1231, 8AI, entradas: 8AI 14bits ADC (+/-10 V, +/-5 V, +/-2,5 V o 0-20 mA/4-20 mA).Marca: Siemens. | 3
6ES7223-7BF50-0XB0 | SIEMENS | SIMATIC S7-1200 G2, módulo de E/S digitales SB 1223, 4DI/4DO 100kHz, entradas: 4DI 24VDC salidas: 4 DQ 24VDC 0,1A Transistor. Marca: Siemens. | 5
6ES7221-3BF50-0XB0 | SIEMENS | SIMATIC S7-1200 G2, módulo de entradas digitales SB 1221, 8DI 100 kHz, entradas: 8DI 24VDC 100 kHz. Marca: Siemens. | 10
6ES7134-6GF00-0AA1 | SIEMENS | Módulo de entradas análogas, ET 200SP AI 8XI 2-/4 Wire Basic, apto para tipo BU, A0 , CC01, 16BIT. Marca: Siemens. | 0
6SL3210-1PE33-7CL0 | SIEMENS | SINAMICS G120/S120 Power module PM240-2 filtro integrado con chopper 3AC380-480V 47-63Hz 160W, 200%,.Marca: Siemens. | 0

## BUSQUEDA
INVENTARIO REGULAR
REFERENCIA | MARCA | DESCRIPCION | CANT
6ES7193-6LA10-01 | SIEMENS | 1000 Tiras rotulables Simatic ET200SP, gris claro, por Unidad DIN A4, perforado. Marca: Siemens. | 8
INVENTARIO OEMS
REFERENCIA | MARCA | DESCRIPCION | CANT
90F0004 | M&C | Repuesto de filtros tipo F-20T, 75mm, material PTFE, porosidad 20um. Marca M&C | 4